## Лист1
Приложение 3 к письму от №_________________
Перечень точек учета (ИПУ) на прямых договорах с АО "Салехардэнерго" с истечением срока поверки либо отсутствием ПУ в 2022-2024 гг.
№ п/п | Л/с | Улица | Дом | Литера | Кв. | Причина замены прибора учета | Количество приборов учета 1ф. необходимых для замены, шт. | Количество щитов ЩУРн-П 1/3 IP66 PC IEK, шт. | Автоматический выключатель однополюсный, характеристика С, ток 40А, кол-во шт. | Длина кабеля для монтажа линии от ГРЩ до ЩУ (Кабель ВВГнг-LS 2*10), м. | Длина трубы пластиковой 20*1мм для монтажа линии от ГРЩ до ЩУ, м. | Количество пластиковых поворотов открывающихся на 90 гр, шт. | Скоба металлическая двулапковая для диаметра 20 мм, кол-во шт. | Количество саморезов по дереву для крепления скоб 3*40мм, шт. | Кабель витая пара неэкранированная UTP категория 5e, 4 пары (24 AWG) одножильный, длина м. | Скоба пластиковая 5 мм с гвоздем, кол-во шт. | Саморез остроконечный для крепления ПУ в щите 4,2*13 мм, кол-во шт. | Сжим ответвительный 4-10/1,5-10 мм², кол-во шт. | GSM модем IRZ ATM21.B, кол-во шт. | Антенна GSM SMA, кол-во шт. | Щит распределительный навесной ЩРн-П-6 IP30 для GSM модема и автомата, кол-во шт. | Автоматический выключатель 1 полюсный, кат. В, ток 1 А, кол-во шт. | Провод ПВ 1*0,75 мм² , длина м. | DIN рейка, длина м. | Провод ВВГ 2*0,75 мм² для питания модема, длина м. | Соединительная 5-ти проводная клемма WAGO 222-415, кол-во шт. | Саморез сверлоконечный по металлу 4*13 мм, кол-во шт. | Сжим ответвительный 4-10/1,5-2,5 мм², кол-во шт. | Количество пломб роторных для ПУ, шт. | Проволока пломбировочная, длина м. | Необходимое количество каналов ПК "Энергосфера", шт. | Количество SIM-карт, шт. | Год выполнения работ
1 | 2 | 3 | 4 | 5 | 6 | 7 | 8 | 9 | 10 | 11 | 12 | 13 | 14 | 15 | 16 | 17 | 18 | 19 | 20 | 21 | 22 | 23 | 24 | 25 | 26 | 27 | 28 | 29 | 30 | 31 | 32 | 33 | 34
1 | 2012041 | З.Космодемьянской | 69 |  | 190 | Отсцтствует ПУ | 1 | [7 empty] | 0.7 |  |  |  | 1 | 1 |  | 1 | 1.4 | 0.2 |  | 2 | 4 | 2 | 1 | 0.4 | 10 | 1 | 2022
2 | 2013672 | З.Космодемьянской | 72 |  | 90 | Отсцтствует ПУ | 1 | [7 empty] | 0.7 |  |  |  | 1 | 1 |  | 1 | 1.4 | 0.2 |  | 2 | 4 | 2 | 1 | 0.4 | 10 | 1 | 2022
3 | 2012541 | З.Космодемьянской | 74 |  | 156 | Отсцтствует ПУ | 1 | [7 empty] | 0.7 |  |  |  | 1 | 1 |  | 1 | 1.4 | 0.2 |  | 2 | 4 | 2 | 1 | 0.4 | 10 | 1 | 2022
4 | 106073 | Ангальский Мыс ул. | 10 |  | 3 а | Окончание межповерочного интервала | 1 | 1 | 1 | 3 | 2 | 2 | 6 | 20 | 1 | 4 | 3 | 2 | 1 | 1 | 1 | 1 |  | 0.1 | 1 | 2 |  | 2 | 1 | 0.4 | 10 | 1 | 2022
5 | 2011872 | Ангальский Мыс ул. | 39 |  | 14 | Окончание межповерочного интервала | 1 | 1 | 1 | 3 | 2 | 2 | 6 | 20 | 1 | 4 | 3 | 2 | 1 | 1 | 1 | 1 |  | 0.1 | 1 | 2 |  | 2 | 1 | 0.4 | 10 | 1 | 2022
6 | 8000166 | Ангальский Мыс ул. | 39 |  | 16 | Окончание межповерочного интервала | 1 | 1 | 1 | 3 | 2 | 2 | 6 | 16 | 1 | 4 | 3 | 2 | [5 empty] | 0.1 |  |  |  |  | 1 | 0.4 | 10 | 0 | 2022
7 | 2016310 | Ангальский Мыс ул. | 39 | а | 7 | Окончание межповерочного интервала | 1 | 1 | 1 | 3 | 2 | 2 | 6 | 20 | 1 | 4 | 3 | 2 | 1 | 1 | 1 | 1 |  | 0.1 | 1 | 2 |  | 2 | 1 | 0.4 | 10 | 1 | 2022
8 | 8000188 | Ангальский Мыс ул. | 39 | а | 10 | Окончание межповерочного интервала | 1 | 1 | 1 | 3 | 2 | 2 | 6 | 20 | 1 | 4 | 3 | 2 | 1 | 1 | 1 | 1 |  | 0.1 | 1 | 2 |  | 2 | 1 | 0.4 | 10 | 1 | 2022
9 | 8000183 | Ангальский Мыс ул. | 39 | а | 15 | Окончание межповерочного интервала | 1 | 1 | 1 | 3 | 2 | 2 | 6 | 20 | 1 | 4 | 3 | 2 | 1 | 1 | 1 | 1 |  | 0.1 | 1 | 2 |  | 2 | 1 | 0.4 | 10 | 1 | 2022
10 | 8000141 | Ангальский Мыс ул. | 40 |  | 6 | Окончание межповерочного интервала | 1 | 1 | 1 | 3 | 2 | 2 | 6 | 20 | 1 | 4 | 3 | 2 | 1 | 1 | 1 | 1 |  | 0.1 | 1 | 2 |  | 2 | 1 | 0.4 | 10 | 1 | 2022
11 | 8000139 | Ангальский Мыс ул. | 40 |  | 8 | Окончание межповерочного интервала | 1 | 1 | 1 | 3 | 2 | 2 | 6 | 16 | 1 | 4 | 3 | 2 | [5 empty] | 0.1 |  |  |  |  | 1 | 0.4 | 10 | 0 | 2022
12 | 2016109 | Ангальский Мыс ул. | 40 |  | 11 | Окончание межповерочного интервала | 1 | 1 | 1 | 3 | 2 | 2 | 6 | 20 | 1 | 4 | 3 | 2 | 1 | 1 | 1 | 1 |  | 0.1 | 1 | 2 |  | 2 | 1 | 0.4 | 10 | 1 | 2022
13 | 8000209 | Ангальский Мыс ул. | 41 | а | 5 | Окончание межповерочного интервала | 1 | 1 | 1 | 3 | 2 | 2 | 6 | 20 | 1 | 4 | 3 | 2 | 1 | 1 | 1 | 1 |  | 0.1 | 1 | 2 |  | 2 | 1 | 0.4 | 10 | 1 | 2022
14 | 8000208 | Ангальский Мыс ул. | 41 | а | 6 | Окончание межповерочного интервала | 1 | 1 | 1 | 3 | 2 | 2 | 6 | 16 | 1 | 4 | 3 | 2 | [5 empty] | 0.1 |  |  |  |  | 1 | 0.4 | 10 | 0 | 2022
15 | 8000200 | Ангальский Мыс ул. | 41 | а | 14 | Окончание межповерочного интервала | 1 | 1 | 1 | 3 | 2 | 2 | 6 | 20 | 1 | 4 | 3 | 2 | 1 | 1 | 1 | 1 |  | 0.1 | 1 | 2 |  | 2 | 1 | 0.4 | 10 | 1 | 2022
16 | 300536 | Арктическая ул. | 2 |  | 1 | Окончание межповерочного интервала | 1 | [7 empty] | 0.7 |  |  |  | 1 | 1 |  | 1 | 1.4 | 0.2 |  | 2 | 4 | 2 | 1 | 0.4 | 10 | 1 | 2022
17 | 400009996 | Арктическая ул. | 2 |  | 2 | Окончание межповерочного интервала | 1 | [7 empty] | 0.7 |  |  |  | 1 | 1 |  | 1 | 1.4 | 0.2 |  | 2 | 4 | 2 | 1 | 0.4 | 10 | 1 | 2022
18 | 300470 | Арктическая ул. | 2 |  | 3 | Окончание межповерочного интервала | 1 | [7 empty] | 0.7 | [8 empty] | 0.1 |  |  | 2 |  | 1 | 0.4 | 10 | 0 | 2022
19 | 300534 | Арктическая ул. | 2 |  | 4 | Окончание межповерочного интервала | 1 | [7 empty] | 0.7 | [8 empty] | 0.1 |  |  | 2 |  | 1 | 0.4 | 10 | 0 | 2022
20 | 400010835 | Арктическая ул. | 2 |  | 5 | Окончание межповерочного интервала | 1 | [7 empty] | 0.7 | [8 empty] | 0.1 |  |  | 2 |  | 1 | 0.4 | 10 | 0 | 2022
21 | 300532 | Арктическая ул. | 2 |  | 6 | Окончание межповерочного интервала | 1 | [7 empty] | 0.7 |  |  |  | 1 | 1 |  | 1 | 1.4 | 0.2 |  | 2 | 4 | 2 | 1 | 0.4 | 10 | 1 | 2022
22 | 300528 | Арктическая ул. | 2 |  | 10 | Окончание межповерочного интервала | 1 | [7 empty] | 0.7 | [8 empty] | 0.1 |  |  | 2 |  | 1 | 0.4 | 10 | 0 | 2022
23 | 400008635 | Арктическая ул. | 2 |  | 11 | Окончание межповерочного интервала | 1 | [7 empty] | 0.7 |  |  |  | 1 | 1 |  | 1 | 1.4 | 0.2 |  | 2 | 4 | 2 | 1 | 0.4 | 10 | 1 | 2022
24 | 300525 | Арктическая ул. | 2 |  | 13 | Окончание межповерочного интервала | 1 | [7 empty] | 0.7 |  |  |  | 1 | 1 |  | 1 | 1.4 | 0.2 |  | 2 | 4 | 2 | 1 | 0.4 | 10 | 1 | 2022
25 | 300524 | Арктическая ул. | 2 |  | 14 | Окончание межповерочного интервала | 1 | [7 empty] | 0.7 | [8 empty] | 0.1 |  |  | 2 |  | 1 | 0.4 | 10 | 0 | 2022
26 | 300523 | Арктическая ул. | 2 |  | 15 | Окончание межповерочного интервала | 1 | [7 empty] | 0.7 | [8 empty] | 0.1 |  |  | 2 |  | 1 | 0.4 | 10 | 0 | 2022
27 | 300522 | Арктическая ул. | 2 |  | 16 | Окончание межповерочного интервала | 1 | [7 empty] | 0.7 |  |  |  | 1 | 1 |  | 1 | 1.4 | 0.2 |  | 2 | 4 | 2 | 1 | 0.4 | 10 | 1 | 2022
28 | 300521 | Арктическая ул. | 2 |  | 17 | Окончание межповерочного интервала | 1 | [7 empty] | 0.7 |  |  |  | 1 | 1 |  | 1 | 1.4 | 0.2 |  | 2 | 4 | 2 | 1 | 0.4 | 10 | 1 | 2022
29 | 300520 | Арктическая ул. | 2 |  | 18 | Окончание межповерочного интервала | 1 | [7 empty] | 0.7 | [8 empty] | 0.1 |  |  | 2 |  | 1 | 0.4 | 10 | 0 | 2022
30 | 300518 | Арктическая ул. | 2 |  | 20 | Окончание межповерочного интервала | 1 | [7 empty] | 0.7 | [8 empty] | 0.1 |  |  | 2 |  | 1 | 0.4 | 10 | 0 | 2022
31 | 300516 | Арктическая ул. | 2 |  | 22 | Окончание межповерочного интервала | 1 | [7 empty] | 0.7 |  |  |  | 1 | 1 |  | 1 | 1.4 | 0.2 |  | 2 | 4 | 2 | 1 | 0.4 | 10 | 1 | 2022
32 | 300515 | Арктическая ул. | 2 |  | 23 | Окончание межповерочного интервала | 1 | [7 empty] | 0.7 | [8 empty] | 0.1 |  |  | 2 |  | 1 | 0.4 | 10 | 0 | 2022
33 | 300514 | Арктическая ул. | 2 |  | 24 | Окончание межповерочного интервала | 1 | [7 empty] | 0.7 | [8 empty] | 0.1 |  |  | 2 |  | 1 | 0.4 | 10 | 0 | 2022
34 | 300512 | Арктическая ул. | 2 |  | 26 | Окончание межповерочного интервала | 1 | [7 empty] | 0.7 |  |  |  | 1 | 1 |  | 1 | 1.4 | 0.2 |  | 2 | 4 | 2 | 1 | 0.4 | 10 | 1 | 2022
35 | 300061 | Арктическая ул. | 2 |  | 27 | Окончание межповерочного интервала | 1 | [7 empty] | 0.7 | [8 empty] | 0.1 |  |  | 2 |  | 1 | 0.4 | 10 | 0 | 2022
36 | 300509 | Арктическая ул. | 2 |  | 29 | Окончание межповерочного интервала | 1 | [7 empty] | 0.7 | [8 empty] | 0.1 |  |  | 2 |  | 1 | 0.4 | 10 | 0 | 2022
37 | 400010904 | Арктическая ул. | 2 |  | 32 | Окончание межповерочного интервала | 1 | [7 empty] | 0.7 |  |  |  | 1 | 1 |  | 1 | 1.4 | 0.2 |  | 2 | 4 | 2 | 1 | 0.4 | 10 | 1 | 2022
38 | 300016 | Арктическая ул. | 2 |  | 34 | Окончание межповерочного интервала | 1 | [7 empty] | 0.7 | [8 empty] | 0.1 |  |  | 2 |  | 1 | 0.4 | 10 | 0 | 2022
39 | 300503 | Арктическая ул. | 2 |  | 35 | Окончание межповерочного интервала | 1 | [7 empty] | 0.7 | [8 empty] | 0.1 |  |  | 2 |  | 1 | 0.4 | 10 | 0 | 2022
40 | 300481 | Арктическая ул. | 2 |  | 58 | Окончание межповерочного интервала | 1 | [7 empty] | 0.7 |  |  |  | 1 | 1 |  | 1 | 1.4 | 0.2 |  | 2 | 4 | 2 | 1 | 0.4 | 10 | 1 | 2022
41 | 300477 | Арктическая ул. | 2 |  | 63 | Окончание межповерочного интервала | 1 | [7 empty] | 0.7 |  |  |  | 1 | 1 |  | 1 | 1.4 | 0.2 |  | 2 | 4 | 2 | 1 | 0.4 | 10 | 1 | 2022
42 | 2009504 | Арктическая ул. | 10 |  | 42 комм-я | Окончание межповерочного интервала | 1 | [7 empty] | 0.7 |  |  |  | 1 | 1 |  | 1 | 1.4 | 0.2 |  | 2 | 4 | 2 | 1 | 0.4 | 10 | 1 | 2022
43 | 6000178 | Арктическая ул. | 18 |  | 38 | Окончание межповерочного интервала | 1 | [7 empty] | 0.7 |  |  |  | 1 | 1 |  | 1 | 1.4 | 0.2 |  | 2 | 4 | 2 | 1 | 0.4 | 10 | 1 | 2022
44 | 2009111 | Арктическая ул. | 20 |  | 12 | Окончание межповерочного интервала | 1 | [7 empty] | 0.7 |  |  |  | 1 | 1 |  | 1 | 1.4 | 0.2 |  | 2 | 4 | 2 | 1 | 0.4 | 10 | 1 | 2022
45 | 2009099 | Арктическая ул. | 20 |  | 20 | Окончание межповерочного интервала | 1 | [7 empty] | 0.7 |  |  |  | 1 | 1 |  | 1 | 1.4 | 0.2 |  | 2 | 4 | 2 | 1 | 0.4 | 10 | 1 | 2022
46 | 2009090 | Арктическая ул. | 20 |  | 27 | Окончание межповерочного интервала | 1 | [7 empty] | 0.7 |  |  |  | 1 | 1 |  | 1 | 1.4 | 0.2 |  | 2 | 4 | 2 | 1 | 0.4 | 10 | 1 | 2022
47 | 2016059 | Арктическая ул. | 20 |  | 60 | Окончание межповерочного интервала | 1 | [7 empty] | 0.7 |  |  |  | 1 | 1 |  | 1 | 1.4 | 0.2 |  | 2 | 4 | 2 | 1 | 0.4 | 10 | 1 | 2022
48 | 2009001 | Арктическая ул. | 20 |  | 110 | Окончание межповерочного интервала | 1 | [7 empty] | 0.7 |  |  |  | 1 | 1 |  | 1 | 1.4 | 0.2 |  | 2 | 4 | 2 | 1 | 0.4 | 10 | 1 | 2022
49 | 2009517 | Арктическая ул. | 20 |  | 15 комм-я | Окончание межповерочного интервала | 1 | [7 empty] | 0.7 | [8 empty] | 0.1 |  |  | 2 |  | 1 | 0.4 | 10 | 0 | 2022
50 | 2013946 | Арктическая ул. | 22 |  | 24 | Окончание межповерочного интервала | 1 | [7 empty] | 0.7 |  |  |  | 1 | 1 |  | 1 | 1.4 | 0.2 |  | 2 | 4 | 2 | 1 | 0.4 | 10 | 1 | 2022
51 | 1001197 | Арктическая ул. | 22 |  | 50 | Окончание межповерочного интервала | 1 | [7 empty] | 0.7 |  |  |  | 1 | 1 |  | 1 | 1.4 | 0.2 |  | 2 | 4 | 2 | 1 | 0.4 | 10 | 1 | 2022
52 | 8000251 | Арктическая ул. | 22 |  | 52 | Окончание межповерочного интервала | 1 | [7 empty] | 0.7 | [8 empty] | 0.1 |  |  | 2 |  | 1 | 0.4 | 10 | 0 | 2022
53 | 7003333 | Б. Кнунянца ул. | 25 |  | 9 | Окончание межповерочного интервала | 1 | 1 | 1 | 3 | 2 | 2 | 6 | 20 | 1 | 4 | 3 | 2 | 1 | 1 | 1 | 1 |  | 0.1 | 1 | 2 |  | 2 | 1 | 0.4 | 10 | 1 | 2022
54 | 2005287 | Б. Кнунянца ул. | 27 |  | 14 | Окончание межповерочного интервала | 1 | 1 | 1 | 3 | 2 | 2 | 6 | 20 | 1 | 4 | 3 | 2 | 1 | 1 | 1 | 1 |  | 0.1 | 1 | 2 |  | 2 | 1 | 0.4 | 10 | 1 | 2022
55 | 2005305 | Б. Кнунянца ул. | 31 |  | 2 | Окончание межповерочного интервала | 1 | 1 | 1 | 3 | 2 | 2 | 6 | 20 | 1 | 4 | 3 | 2 | 1 | 1 | 1 | 1 |  | 0.1 | 1 | 2 |  | 2 | 1 | 0.4 | 10 | 1 | 2022
56 | 7000055 | Б. Кнунянца ул. | 49 |  | 9 | Окончание межповерочного интервала | 1 | 1 | 1 | 3 | 2 | 2 | 6 | 20 | 1 | 4 | 3 | 2 | 1 | 1 | 1 | 1 |  | 0.1 | 1 | 2 |  | 2 | 1 | 0.4 | 10 | 1 | 2022
57 | 7004621 | Броднева ул. | 8 | а | 2 | Окончание межповерочного интервала | 1 | 1 | 1 | 3 | 2 | 2 | 6 | 20 | 1 | 4 | 3 | 2 | 1 | 1 | 1 | 1 |  | 0.1 | 1 | 2 |  | 2 | 1 | 0.4 | 10 | 1 | 2022
58 | 2555574 | Броднева ул. | 8 | б | 5 | Окончание межповерочного интервала | 1 | 1 | 1 | 3 | 2 | 2 | 6 | 20 | 1 | 4 | 3 | 2 | 1 | 1 | 1 | 1 |  | 0.1 | 1 | 2 |  | 2 | 1 | 0.4 | 10 | 1 | 2022
59 | 2006972 | Броднева ул. | 27 |  | 4 | Окончание межповерочного интервала | 1 | 1 | 1 | 3 | 2 | 2 | 6 | 20 | 1 | 4 | 3 | 2 | 1 | 1 | 1 | 1 |  | 0.1 | 1 | 2 |  | 2 | 1 | 0.4 | 10 | 1 | 2022
60 | 1001043 | Броднева ул. | 28 | а | 90 комм-я | Отсцтствует ПУ | 1 | [7 empty] | 0.7 | [8 empty] | 0.1 |  |  | 2 |  | 1 | 0.4 | 10 | 0 | 2022
61 | 7001750 | Броднева ул. | 31 | а | 3 | Окончание межповерочного интервала | 1 | 1 | 1 | 3 | 2 | 2 | 6 | 20 | 1 | 4 | 3 | 2 | 1 | 1 | 1 | 1 |  | 0.1 | 1 | 2 |  | 2 | 1 | 0.4 | 10 | 1 | 2022
62 | 7001788 | Броднева ул. | 31 | а | 20 | Окончание межповерочного интервала | 1 | 1 | 1 | 3 | 2 | 2 | 6 | 20 | 1 | 4 | 3 | 2 | 1 | 1 | 1 | 1 |  | 0.1 | 1 | 2 |  | 2 | 1 | 0.4 | 10 | 1 | 2022
63 | 5012111 | Броднева ул. | 36 | а | 2 | Окончание межповерочного интервала | 1 | 1 | 1 | 3 | 2 | 2 | 6 | 20 | 1 | 4 | 3 | 2 | 1 | 1 | 1 | 1 |  | 0.1 | 1 | 2 |  | 2 | 1 | 0.4 | 10 | 1 | 2022
64 | 5012110 | Броднева ул. | 36 | а | 3 | Окончание межповерочного интервала | 1 | 1 | 1 | 3 | 2 | 2 | 6 | 16 | 1 | 4 | 3 | 2 | [5 empty] | 0.1 |  |  |  |  | 1 | 0.4 | 10 | 0 | 2022
65 | 1000492 | Броднева ул. | 36 |  | 7 | Отсцтствует ПУ | 1 | 1 | 1 | 3 | 2 | 2 | 6 | 20 | 1 | 4 | 3 | 2 | 1 | 1 | 1 | 1 |  | 0.1 | 1 | 2 |  | 2 | 1 | 0.4 | 10 | 1 | 2022
66 | 1000468 | Броднева ул. | 36 |  | 32 | Отсцтствует ПУ | 1 | 1 | 1 | 3 | 2 | 2 | 6 | 20 | 1 | 4 | 3 | 2 | 1 | 1 | 1 | 1 |  | 0.1 | 1 | 2 |  | 2 | 1 | 0.4 | 10 | 1 | 2022
67 | 1000527 | Броднева ул. | 36 |  | 39 | Отсцтствует ПУ | 1 | 1 | 1 | 3 | 2 | 2 | 6 | 20 | 1 | 4 | 3 | 2 | 1 | 1 | 1 | 1 |  | 0.1 | 1 | 2 |  | 2 | 1 | 0.4 | 10 | 1 | 2022
68 | 2015783 | Броднева ул. | 46 |  | 8 | Окончание межповерочного интервала | 1 | 1 | 1 | 3 | 2 | 2 | 6 | 20 | 1 | 4 | 3 | 2 | 1 | 1 | 1 | 1 |  | 0.1 | 1 | 2 |  | 2 | 1 | 0.4 | 10 | 1 | 2022
69 | 2556296 | Броднева ул. | 48 |  | 5 | Окончание межповерочного интервала | 1 | [7 empty] | 0.7 |  |  |  | 1 | 1 |  | 1 | 1.4 | 0.2 |  | 2 | 4 | 2 | 1 | 0.4 | 10 | 1 | 2022
70 | 2555753 | Гаврюшина ул. | 15 |  | 66 | Окончание межповерочного интервала | 1 | [7 empty] | 0.7 |  |  |  | 1 | 1 |  | 1 | 1.4 | 0.2 |  | 2 | 4 | 2 | 1 | 0.4 | 10 | 1 | 2022
71 | 2555783 | Гаврюшина ул. | 15 |  | 94 | Окончание межповерочного интервала | 1 | [7 empty] | 0.7 |  |  |  | 1 | 1 |  | 1 | 1.4 | 0.2 |  | 2 | 4 | 2 | 1 | 0.4 | 10 | 1 | 2022
72 | 2555803 | Гаврюшина ул. | 15 |  | 114 | Окончание межповерочного интервала | 1 | [7 empty] | 0.7 |  |  |  | 1 | 1 |  | 1 | 1.4 | 0.2 |  | 2 | 4 | 2 | 1 | 0.4 | 10 | 1 | 2022
73 | 2555856 | Гаврюшина ул. | 17 |  | 46 | Окончание межповерочного интервала | 1 | [7 empty] | 0.7 |  |  |  | 1 | 1 |  | 1 | 1.4 | 0.2 |  | 2 | 4 | 2 | 1 | 0.4 | 10 | 1 | 2022
74 | 118201 | Гаврюшина ул. | 17 | а | 1 | Окончание межповерочного интервала | 1 | [7 empty] | 0.7 |  |  |  | 1 | 1 |  | 1 | 1.4 | 0.2 |  | 2 | 4 | 2 | 1 | 0.4 | 10 | 1 | 2022
75 | 118202 | Гаврюшина ул. | 17 | а | 2 | Окончание межповерочного интервала | 1 | [7 empty] | 0.7 |  |  |  | 1 | 1 |  | 1 | 1.4 | 0.2 |  | 2 | 4 | 2 | 1 | 0.4 | 10 | 1 | 2022
76 | 118203 | Гаврюшина ул. | 17 | а | 3 | Окончание межповерочного интервала | 1 | [7 empty] | 0.7 | [8 empty] | 0.1 |  |  | 2 |  | 1 | 0.4 | 10 | 0 | 2022
77 | 118204 | Гаврюшина ул. | 17 | а | 4 | Окончание межповерочного интервала | 1 | [7 empty] | 0.7 | [8 empty] | 0.1 |  |  | 2 |  | 1 | 0.4 | 10 | 0 | 2022
78 | 118205 | Гаврюшина ул. | 17 | а | 5 | Окончание межповерочного интервала | 1 | [7 empty] | 0.7 | [8 empty] | 0.1 |  |  | 2 |  | 1 | 0.4 | 10 | 0 | 2022
79 | 118206 | Гаврюшина ул. | 17 | а | 6 | Окончание межповерочного интервала | 1 | [7 empty] | 0.7 | [8 empty] | 0.1 |  |  | 2 |  | 1 | 0.4 | 10 | 0 | 2022
80 | 118207 | Гаврюшина ул. | 17 | а | 7 | Окончание межповерочного интервала | 1 | [7 empty] | 0.7 | [8 empty] | 0.1 |  |  | 2 |  | 1 | 0.4 | 10 | 0 | 2022
81 | 118209 | Гаврюшина ул. | 17 | а | 9 | Окончание межповерочного интервала | 1 | [7 empty] | 0.7 |  |  |  | 1 | 1 |  | 1 | 1.4 | 0.2 |  | 2 | 4 | 2 | 1 | 0.4 | 10 | 1 | 2022
82 | 118210 | Гаврюшина ул. | 17 | а | 10 | Окончание межповерочного интервала | 1 | [7 empty] | 0.7 |  |  |  | 1 | 1 |  | 1 | 1.4 | 0.2 |  | 2 | 4 | 2 | 1 | 0.4 | 10 | 1 | 2022
83 | 118211 | Гаврюшина ул. | 17 | а | 11 | Окончание межповерочного интервала | 1 | [7 empty] | 0.7 | [8 empty] | 0.1 |  |  | 2 |  | 1 | 0.4 | 10 | 0 | 2022
84 | 118212 | Гаврюшина ул. | 17 | а | 12 | Окончание межповерочного интервала | 1 | [7 empty] | 0.7 | [8 empty] | 0.1 |  |  | 2 |  | 1 | 0.4 | 10 | 0 | 2022
85 | 118213 | Гаврюшина ул. | 17 | а | 13 | Окончание межповерочного интервала | 1 | [7 empty] | 0.7 | [8 empty] | 0.1 |  |  | 2 |  | 1 | 0.4 | 10 | 0 | 2022
86 | 118217 | Гаврюшина ул. | 17 | а | 17 | Окончание межповерочного интервала | 1 | [7 empty] | 0.7 |  |  |  | 1 | 1 |  | 1 | 1.4 | 0.2 |  | 2 | 4 | 2 | 1 | 0.4 | 10 | 1 | 2022
87 | 118218 | Гаврюшина ул. | 17 | а | 18 | Окончание межповерочного интервала | 1 | [7 empty] | 0.7 |  |  |  | 1 | 1 |  | 1 | 1.4 | 0.2 |  | 2 | 4 | 2 | 1 | 0.4 | 10 | 1 | 2022
88 | 118226 | Гаврюшина ул. | 17 | а | 19 | Окончание межповерочного интервала | 1 | [7 empty] | 0.7 | [8 empty] | 0.1 |  |  | 2 |  | 1 | 0.4 | 10 | 0 | 2022
89 | 118227 | Гаврюшина ул. | 17 | а | 20 | Окончание межповерочного интервала | 1 | [7 empty] | 0.7 | [8 empty] | 0.1 |  |  | 2 |  | 1 | 0.4 | 10 | 0 | 2022
90 | 118231 | Гаврюшина ул. | 17 | а | 24 | Окончание межповерочного интервала | 1 | [7 empty] | 0.7 |  |  |  | 1 | 1 |  | 1 | 1.4 | 0.2 |  | 2 | 4 | 2 | 1 | 0.4 | 10 | 1 | 2022
91 | 2010899 | Гаврюшина ул. | 17 | а | 28 | Окончание межповерочного интервала | 1 | [7 empty] | 0.7 |  |  |  | 1 | 1 |  | 1 | 1.4 | 0.2 |  | 2 | 4 | 2 | 1 | 0.4 | 10 | 1 | 2022
92 | 118238 | Гаврюшина ул. | 17 | а | 31 | Окончание межповерочного интервала | 1 | [7 empty] | 0.7 |  |  |  | 1 | 1 |  | 1 | 1.4 | 0.2 |  | 2 | 4 | 2 | 1 | 0.4 | 10 | 1 | 2022
93 | 118239 | Гаврюшина ул. | 17 | а | 32 | Окончание межповерочного интервала | 1 | [7 empty] | 0.7 |  |  |  | 1 | 1 |  | 1 | 1.4 | 0.2 |  | 2 | 4 | 2 | 1 | 0.4 | 10 | 1 | 2022
94 | 118240 | Гаврюшина ул. | 17 | а | 33 | Окончание межповерочного интервала | 1 | [7 empty] | 0.7 | [8 empty] | 0.1 |  |  | 2 |  | 1 | 0.4 | 10 | 0 | 2022
95 | 118241 | Гаврюшина ул. | 17 | а | 34 | Окончание межповерочного интервала | 1 | [7 empty] | 0.7 | [8 empty] | 0.1 |  |  | 2 |  | 1 | 0.4 | 10 | 0 | 2022
96 | 118242 | Гаврюшина ул. | 17 | а | 35 | Окончание межповерочного интервала | 1 | [7 empty] | 0.7 | [8 empty] | 0.1 |  |  | 2 |  | 1 | 0.4 | 10 | 0 | 2022
97 | 118244 | Гаврюшина ул. | 17 | а | 37 | Окончание межповерочного интервала | 1 | [7 empty] | 0.7 |  |  |  | 1 | 1 |  | 1 | 1.4 | 0.2 |  | 2 | 4 | 2 | 1 | 0.4 | 10 | 1 | 2022
98 | 118245 | Гаврюшина ул. | 17 | а | 38 | Окончание межповерочного интервала | 1 | [7 empty] | 0.7 |  |  |  | 1 | 1 |  | 1 | 1.4 | 0.2 |  | 2 | 4 | 2 | 1 | 0.4 | 10 | 1 | 2022
99 | 118507 | Гаврюшина ул. | 17 | а | 39 | Окончание межповерочного интервала | 1 | [7 empty] | 0.7 | [8 empty] | 0.1 |  |  | 2 |  | 1 | 0.4 | 10 | 0 | 2022
100 | 118247 | Гаврюшина ул. | 17 | а | 40 | Окончание межповерочного интервала | 1 | [7 empty] | 0.7 | [8 empty] | 0.1 |  |  | 2 |  | 1 | 0.4 | 10 | 0 | 2022
101 | 118248 | Гаврюшина ул. | 17 | а | 41 | Окончание межповерочного интервала | 1 | [7 empty] | 0.7 | [8 empty] | 0.1 |  |  | 2 |  | 1 | 0.4 | 10 | 0 | 2022
102 | 118249 | Гаврюшина ул. | 17 | а | 42 | Окончание межповерочного интервала | 1 | [7 empty] | 0.7 | [8 empty] | 0.1 |  |  | 2 |  | 1 | 0.4 | 10 | 0 | 2022
103 | 118250 | Гаврюшина ул. | 17 | а | 43 | Окончание межповерочного интервала | 1 | [7 empty] | 0.7 |  |  |  | 1 | 1 |  | 1 | 1.4 | 0.2 |  | 2 | 4 | 2 | 1 | 0.4 | 10 | 1 | 2022
104 | 118251 | Гаврюшина ул. | 17 | а | 44 | Окончание межповерочного интервала | 1 | [7 empty] | 0.7 | [8 empty] | 0.1 |  |  | 2 |  | 1 | 0.4 | 10 | 0 | 2022
105 | 118252 | Гаврюшина ул. | 17 | а | 45 | Окончание межповерочного интервала | 1 | [7 empty] | 0.7 |  |  |  | 1 | 1 |  | 1 | 1.4 | 0.2 |  | 2 | 4 | 2 | 1 | 0.4 | 10 | 1 | 2022
106 | 118253 | Гаврюшина ул. | 17 | а | 46 | Окончание межповерочного интервала | 1 | [7 empty] | 0.7 | [8 empty] | 0.1 |  |  | 2 |  | 1 | 0.4 | 10 | 0 | 2022
107 | 118254 | Гаврюшина ул. | 17 | а | 47 | Окончание межповерочного интервала | 1 | [7 empty] | 0.7 | [8 empty] | 0.1 |  |  | 2 |  | 1 | 0.4 | 10 | 0 | 2022
108 | 118255 | Гаврюшина ул. | 17 | а | 48 | Окончание межповерочного интервала | 1 | [7 empty] | 0.7 | [8 empty] | 0.1 |  |  | 2 |  | 1 | 0.4 | 10 | 0 | 2022
109 | 118256 | Гаврюшина ул. | 17 | а | 49 | Окончание межповерочного интервала | 1 | [7 empty] | 0.7 | [8 empty] | 0.1 |  |  | 2 |  | 1 | 0.4 | 10 | 0 | 2022
110 | 118259 | Гаврюшина ул. | 17 | а | 52 | Окончание межповерочного интервала | 1 | [7 empty] | 0.7 |  |  |  | 1 | 1 |  | 1 | 1.4 | 0.2 |  | 2 | 4 | 2 | 1 | 0.4 | 10 | 1 | 2022
111 | 118260 | Гаврюшина ул. | 17 | а | 53 | Окончание межповерочного интервала | 1 | [7 empty] | 0.7 |  |  |  | 1 | 1 |  | 1 | 1.4 | 0.2 |  | 2 | 4 | 2 | 1 | 0.4 | 10 | 1 | 2022
112 | 118261 | Гаврюшина ул. | 17 | а | 54 | Окончание межповерочного интервала | 1 | [7 empty] | 0.7 | [8 empty] | 0.1 |  |  | 2 |  | 1 | 0.4 | 10 | 0 | 2022
113 | 118262 | Гаврюшина ул. | 17 | а | 55 | Окончание межповерочного интервала | 1 | [7 empty] | 0.7 | [8 empty] | 0.1 |  |  | 2 |  | 1 | 0.4 | 10 | 0 | 2022
114 | 118264 | Гаврюшина ул. | 17 | а | 57 | Окончание межповерочного интервала | 1 | [7 empty] | 0.7 | [8 empty] | 0.1 |  |  | 2 |  | 1 | 0.4 | 10 | 0 | 2022
115 | 118265 | Гаврюшина ул. | 17 | а | 58 | Окончание межповерочного интервала | 1 | [7 empty] | 0.7 | [8 empty] | 0.1 |  |  | 2 |  | 1 | 0.4 | 10 | 0 | 2022
116 | 118267 | Гаврюшина ул. | 17 | а | 59 | Окончание межповерочного интервала | 1 | [7 empty] | 0.7 | [8 empty] | 0.1 |  |  | 2 |  | 1 | 0.4 | 10 | 0 | 2022
117 | 118266 | Гаврюшина ул. | 17 | а | 60 | Окончание межповерочного интервала | 1 | [7 empty] | 0.7 |  |  |  | 1 | 1 |  | 1 | 1.4 | 0.2 |  | 2 | 4 | 2 | 1 | 0.4 | 10 | 1 | 2022
118 | 118268 | Гаврюшина ул. | 17 | а | 61 | Окончание межповерочного интервала | 1 | [7 empty] | 0.7 | [8 empty] | 0.1 |  |  | 2 |  | 1 | 0.4 | 10 | 0 | 2022
119 | 2011039 | Гаврюшина ул. | 17 | а | 51 комм-я | Окончание межповерочного интервала | 1 | [7 empty] | 0.7 |  |  |  | 1 | 1 |  | 1 | 1.4 | 0.2 |  | 2 | 4 | 2 | 1 | 0.4 | 10 | 1 | 2022
120 | 7002078 | Геологов ул. | 3 | а | 15 | Окончание межповерочного интервала | 1 | 1 | 1 | 3 | 2 | 2 | 6 | 20 | 1 | 4 | 3 | 2 | 1 | 1 | 1 | 1 |  | 0.1 | 1 | 2 |  | 2 | 1 | 0.4 | 10 | 1 | 2022
121 | 7001966 | Геологов ул. | 5 | а | 8 | Окончание межповерочного интервала | 1 | [7 empty] | 0.7 |  |  |  | 1 | 1 |  | 1 | 1.4 | 0.2 |  | 2 | 4 | 2 | 1 | 0.4 | 10 | 1 | 2022
122 | 2010838 | Геологов ул. | 7 |  | 3 | Окончание межповерочного интервала | 1 | [7 empty] | 0.7 |  |  |  | 1 | 1 |  | 1 | 1.4 | 0.2 |  | 2 | 4 | 2 | 1 | 0.4 | 10 | 1 | 2022
123 | 7002044 | Геологов ул. | 13 |  | 3 | Окончание межповерочного интервала | 1 | 1 | 1 | 3 | 2 | 2 | 6 | 20 | 1 | 4 | 3 | 2 | 1 | 1 | 1 | 1 |  | 0.1 | 1 | 2 |  | 2 | 1 | 0.4 | 10 | 1 | 2022
124 | 7002049 | Геологов ул. | 13 |  | 6 | Окончание межповерочного интервала | 1 | 1 | 1 | 3 | 2 | 2 | 6 | 16 | 1 | 4 | 3 | 2 | [5 empty] | 0.1 |  |  |  |  | 1 | 0.4 | 10 | 0 | 2022
125 | 2015932 | Глазкова ул. | 2 | в | 1 | Отсцтствует ПУ | 1 | 1 | 1 | 3 | 2 | 2 | 6 | 20 | 1 | 4 | 3 | 2 | 1 | 1 | 1 | 1 |  | 0.1 | 1 | 2 |  | 2 | 1 | 0.4 | 10 | 1 | 2022
126 | 1000636 | Глазкова ул. | 2 | в | 2 | Отсцтствует ПУ | 1 | 1 | 1 | 3 | 2 | 2 | 6 | 16 | 1 | 4 | 3 | 2 | [5 empty] | 0.1 |  |  |  |  | 1 | 0.4 | 10 | 0 | 2022
127 | 2015234 | Глазкова ул. | 2 | в | 3 | Отсцтствует ПУ | 1 | 1 | 1 | 3 | 2 | 2 | 6 | 16 | 1 | 4 | 3 | 2 | [5 empty] | 0.1 |  |  |  |  | 1 | 0.4 | 10 | 0 | 2022
128 | 2015696 | Глазкова ул. | 2 | в | 4 | Отсцтствует ПУ | 1 | 1 | 1 | 3 | 2 | 2 | 6 | 16 | 1 | 4 | 3 | 2 | [5 empty] | 0.1 |  |  |  |  | 1 | 0.4 | 10 | 0 | 2022
129 | 1001590 | Глазкова ул. | 2 | в | 5 | Отсцтствует ПУ | 1 | 1 | 1 | 3 | 2 | 2 | 6 | 20 | 1 | 4 | 3 | 2 | 1 | 1 | 1 | 1 |  | 0.1 | 1 | 2 |  | 2 | 1 | 0.4 | 10 | 1 | 2022
130 | 2014471 | Глазкова ул. | 2 | в | 6 | Отсцтствует ПУ | 1 | 1 | 1 | 3 | 2 | 2 | 6 | 16 | 1 | 4 | 3 | 2 | [5 empty] | 0.1 |  |  |  |  | 1 | 0.4 | 10 | 0 | 2022
131 | 2015302 | Глазкова ул. | 2 | в | 7 | Отсцтствует ПУ | 1 | 1 | 1 | 3 | 2 | 2 | 6 | 16 | 1 | 4 | 3 | 2 | [5 empty] | 0.1 |  |  |  |  | 1 | 0.4 | 10 | 0 | 2022
132 | 1000642 | Глазкова ул. | 2 | в | 8 | Отсцтствует ПУ | 1 | 1 | 1 | 3 | 2 | 2 | 6 | 16 | 1 | 4 | 3 | 2 | [5 empty] | 0.1 |  |  |  |  | 1 | 0.4 | 10 | 0 | 2022
133 | 1000643 | Глазкова ул. | 2 | в | 9 | Отсцтствует ПУ | 1 | 1 | 1 | 3 | 2 | 2 | 6 | 20 | 1 | 4 | 3 | 2 | 1 | 1 | 1 | 1 |  | 0.1 | 1 | 2 |  | 2 | 1 | 0.4 | 10 | 1 | 2022
134 | 1000661 | Глазкова ул. | 2 | в | 10 | Отсцтствует ПУ | 1 | 1 | 1 | 3 | 2 | 2 | 6 | 16 | 1 | 4 | 3 | 2 | [5 empty] | 0.1 |  |  |  |  | 1 | 0.4 | 10 | 0 | 2022
135 | 1000644 | Глазкова ул. | 2 | в | 11 | Отсцтствует ПУ | 1 | 1 | 1 | 3 | 2 | 2 | 6 | 16 | 1 | 4 | 3 | 2 | [5 empty] | 0.1 |  |  |  |  | 1 | 0.4 | 10 | 0 | 2022
136 | 2015631 | Глазкова ул. | 2 | в | 12 | Отсцтствует ПУ | 1 | 1 | 1 | 3 | 2 | 2 | 6 | 16 | 1 | 4 | 3 | 2 | [5 empty] | 0.1 |  |  |  |  | 1 | 0.4 | 10 | 0 | 2022
137 | 2014945 | Глазкова ул. | 2 | в | 13 | Отсцтствует ПУ | 1 | 1 | 1 | 3 | 2 | 2 | 6 | 20 | 1 | 4 | 3 | 2 | 1 | 1 | 1 | 1 |  | 0.1 | 1 | 2 |  | 2 | 1 | 0.4 | 10 | 1 | 2022
138 | 2014252 | Глазкова ул. | 2 | в | 14 | Отсцтствует ПУ | 1 | 1 | 1 | 3 | 2 | 2 | 6 | 16 | 1 | 4 | 3 | 2 | [5 empty] | 0.1 |  |  |  |  | 1 | 0.4 | 10 | 0 | 2022
139 | 116859 | Глазкова ул. | 4 |  | 1 | Окончание межповерочного интервала | 1 | 1 | 1 | 3 | 2 | 2 | 6 | 16 | 1 | 4 | 3 | 2 | [5 empty] | 0.1 |  |  |  |  | 1 | 0.4 | 10 | 0 | 2022
140 | 2555904 | Глазкова ул. | 12 |  | 2 | Окончание межповерочного интервала | 1 | [7 empty] | 0.7 |  |  |  | 1 | 1 |  | 1 | 1.4 | 0.2 |  | 2 | 4 | 2 | 1 | 0.4 | 10 | 1 | 2022
141 | 2555879 | Глазкова ул. | 12 |  | 10 | Окончание межповерочного интервала | 1 | [7 empty] | 0.7 |  |  |  | 1 | 1 |  | 1 | 1.4 | 0.2 |  | 2 | 4 | 2 | 1 | 0.4 | 10 | 1 | 2022
142 | 2555890 | Глазкова ул. | 12 |  | 17 | Окончание межповерочного интервала | 1 | [7 empty] | 0.7 |  |  |  | 1 | 1 |  | 1 | 1.4 | 0.2 |  | 2 | 4 | 2 | 1 | 0.4 | 10 | 1 | 2022
143 | 2555887 | Глазкова ул. | 12 |  | 20 | Окончание межповерочного интервала | 1 | [7 empty] | 0.7 |  |  |  | 1 | 1 |  | 1 | 1.4 | 0.2 |  | 2 | 4 | 2 | 1 | 0.4 | 10 | 1 | 2022
144 | 2555884 | Глазкова ул. | 12 |  | 23 | Окончание межповерочного интервала | 1 | [7 empty] | 0.7 |  |  |  | 1 | 1 |  | 1 | 1.4 | 0.2 |  | 2 | 4 | 2 | 1 | 0.4 | 10 | 1 | 2022
145 | 2555883 | Глазкова ул. | 12 |  | 24 | Окончание межповерочного интервала | 1 | [7 empty] | 0.7 | [8 empty] | 0.1 |  |  | 2 |  | 1 | 0.4 | 10 | 0 | 2022
146 | 2555881 | Глазкова ул. | 12 |  | 26 | Окончание межповерочного интервала | 1 | [7 empty] | 0.7 |  |  |  | 1 | 1 |  | 1 | 1.4 | 0.2 |  | 2 | 4 | 2 | 1 | 0.4 | 10 | 1 | 2022
147 | 2555880 | Глазкова ул. | 12 |  | 27 | Окончание межповерочного интервала | 1 | [7 empty] | 0.7 |  |  |  | 1 | 1 |  | 1 | 1.4 | 0.2 |  | 2 | 4 | 2 | 1 | 0.4 | 10 | 1 | 2022
148 | 2555876 | Глазкова ул. | 12 |  | 0 офисы | Окончание межповерочного интервала | 1 | [7 empty] | 0.7 |  |  |  | 1 | 1 |  | 1 | 1.4 | 0.2 |  | 2 | 4 | 2 | 1 | 0.4 | 10 | 1 | 2022
149 | 500044 | Горького ул. | 1 |  | 7 | Окончание межповерочного интервала | 1 | 1 | 1 | 3 | 2 | 2 | 6 | 16 | 1 | 4 | 3 | 2 | [5 empty] | 0.1 |  |  |  |  | 1 | 0.4 | 10 | 0 | 2022
150 | 2005405 | Горького ул. | 2 |  | 2 | Окончание межповерочного интервала | 1 | 1 | 1 | 3 | 2 | 2 | 6 | 20 | 1 | 4 | 3 | 2 | 1 | 1 | 1 | 1 |  | 0.1 | 1 | 2 |  | 2 | 1 | 0.4 | 10 | 1 | 2022
151 | 2005474 | Горького ул. | 4 |  | 11 | Окончание межповерочного интервала | 1 | 1 | 1 | 3 | 2 | 2 | 6 | 20 | 1 | 4 | 3 | 2 | 1 | 1 | 1 | 1 |  | 0.1 | 1 | 2 |  | 2 | 1 | 0.4 | 10 | 1 | 2022
152 | 2005434 | Горького ул. | 8 |  | 1 | Окончание межповерочного интервала | 1 | 1 | 1 | 3 | 2 | 2 | 6 | 20 | 1 | 4 | 3 | 2 | 1 | 1 | 1 | 1 |  | 0.1 | 1 | 2 |  | 2 | 1 | 0.4 | 10 | 1 | 2022
153 | 2014678 | Горького ул. | 11 |  | 8 | Окончание межповерочного интервала | 1 | 1 | 1 | 3 | 2 | 2 | 6 | 20 | 1 | 4 | 3 | 2 | 1 | 1 | 1 | 1 |  | 0.1 | 1 | 2 |  | 2 | 1 | 0.4 | 10 | 1 | 2022
154 | 8000446 | Горького ул. | 12 |  | 6 | Окончание межповерочного интервала | 1 | 1 | 1 | 3 | 2 | 2 | 6 | 20 | 1 | 4 | 3 | 2 | 1 | 1 | 1 | 1 |  | 0.1 | 1 | 2 |  | 2 | 1 | 0.4 | 10 | 1 | 2022
155 | 8000450 | Горького ул. | 12 |  | 2 | Отсцтствует ПУ | 1 | 1 | 1 | 3 | 2 | 2 | 6 | 20 | 1 | 4 | 3 | 2 | 1 | 1 | 1 | 1 |  | 0.1 | 1 | 2 |  | 2 | 1 | 0.4 | 10 | 1 | 2022
156 | 1000678 | Губкина ул. | 1 | а | 58 | Окончание межповерочного интервала | 1 | [7 empty] | 0.7 |  |  |  | 1 | 1 |  | 1 | 1.4 | 0.2 |  | 2 | 4 | 2 | 1 | 0.4 | 10 | 1 | 2022
157 | 2005145 | Губкина ул. | 6 |  | 29 офисы под 3 | Окончание межповерочного интервала | 1 | [7 empty] | 0.7 |  |  |  | 1 | 1 |  | 1 | 1.4 | 0.2 |  | 2 | 4 | 2 | 1 | 0.4 | 10 | 1 | 2022
158 | 5011962 | Губкина ул. | 10 |  | 11 | Окончание межповерочного интервала | 1 | 1 | 1 | 3 | 2 | 2 | 6 | 20 | 1 | 4 | 3 | 2 | 1 | 1 | 1 | 1 |  | 0.1 | 1 | 2 |  | 2 | 1 | 0.4 | 10 | 1 | 2022
159 | 2010348 | Губкина ул. | 15 |  | 12 | Окончание межповерочного интервала | 1 | [7 empty] | 0.7 |  |  |  | 1 | 1 |  | 1 | 1.4 | 0.2 |  | 2 | 4 | 2 | 1 | 0.4 | 10 | 1 | 2022
160 | 2014409 | Губкина ул. | 15 |  | 16 | Окончание межповерочного интервала | 1 | [7 empty] | 0.7 |  |  |  | 1 | 1 |  | 1 | 1.4 | 0.2 |  | 2 | 4 | 2 | 1 | 0.4 | 10 | 1 | 2022
161 | 5008469 | Губкина ул. | 16 |  | 1 | Окончание межповерочного интервала | 1 | 1 | 1 | 3 | 2 | 2 | 6 | 20 | 1 | 4 | 3 | 2 | 1 | 1 | 1 | 1 |  | 0.1 | 1 | 2 |  | 2 | 1 | 0.4 | 10 | 1 | 2022
162 | 5008471 | Губкина ул. | 16 |  | 3 | Окончание межповерочного интервала | 1 | 1 | 1 | 3 | 2 | 2 | 6 | 16 | 1 | 4 | 3 | 2 | [5 empty] | 0.1 |  |  |  |  | 1 | 0.4 | 10 | 0 | 2022
163 | 120805 | Губкина ул. | 26 |  | 7 | Окончание межповерочного интервала | 1 | 1 | 1 | 3 | 2 | 2 | 6 | 20 | 1 | 4 | 3 | 2 | 1 | 1 | 1 | 1 |  | 0.1 | 1 | 2 |  | 2 | 1 | 0.4 | 10 | 1 | 2022
164 | 8003236 | Деповская ул. | 6 |  | 4 | Окончание межповерочного интервала | 1 | 1 | 1 | 3 | 2 | 2 | 6 | 20 | 1 | 4 | 3 | 2 | 1 | 1 | 1 | 1 |  | 0.1 | 1 | 2 |  | 2 | 1 | 0.4 | 10 | 1 | 2022
165 | 8003235 | Деповская ул. | 6 |  | 5 | Окончание межповерочного интервала | 1 | 1 | 1 | 3 | 2 | 2 | 6 | 16 | 1 | 4 | 3 | 2 | [5 empty] | 0.1 |  |  |  |  | 1 | 0.4 | 10 | 0 | 2022
166 | 1000836 | Деповская ул. | 15 | а | 5 | Окончание межповерочного интервала | 1 | 1 | 1 | 3 | 2 | 2 | 6 | 20 | 1 | 4 | 3 | 2 | 1 | 1 | 1 | 1 |  | 0.1 | 1 | 2 |  | 2 | 1 | 0.4 | 10 | 1 | 2022
167 | 7001842 | З.Космодемьянской | 31 |  | 3 | Окончание межповерочного интервала | 1 | 1 | 1 | 3 | 2 | 2 | 6 | 20 | 1 | 4 | 3 | 2 | 1 | 1 | 1 | 1 |  | 0.1 | 1 | 2 |  | 2 | 1 | 0.4 | 10 | 1 | 2022
168 | 5016211 | З.Космодемьянской | 35 |  | 56 | Окончание межповерочного интервала | 1 | [7 empty] | 0.7 |  |  |  | 1 | 1 |  | 1 | 1.4 | 0.2 |  | 2 | 4 | 2 | 1 | 0.4 | 10 | 1 | 2022
169 | 2007537 | З.Космодемьянской | 39 |  | 63 | Окончание межповерочного интервала | 1 | [7 empty] | 0.7 |  |  |  | 1 | 1 |  | 1 | 1.4 | 0.2 |  | 2 | 4 | 2 | 1 | 0.4 | 10 | 1 | 2022
170 | 5011901 | З.Космодемьянской | 44 |  | 6 | Окончание межповерочного интервала | 1 | 1 | 1 | 3 | 2 | 2 | 6 | 20 | 1 | 4 | 3 | 2 | 1 | 1 | 1 | 1 |  | 0.1 | 1 | 2 |  | 2 | 1 | 0.4 | 10 | 1 | 2022
171 | 8003334 | Игарская ул. | 21 |  | 2 | Окончание межповерочного интервала | 1 | 1 | 1 | 3 | 2 | 2 | 6 | 20 | 1 | 4 | 3 | 2 | 1 | 1 | 1 | 1 |  | 0.1 | 1 | 2 |  | 2 | 1 | 0.4 | 10 | 1 | 2022
172 | 8003375 | Игарская ул. | 54 |  | 7 | Окончание межповерочного интервала | 1 | 1 | 1 | 3 | 2 | 2 | 6 | 20 | 1 | 4 | 3 | 2 | 1 | 1 | 1 | 1 |  | 0.1 | 1 | 2 |  | 2 | 1 | 0.4 | 10 | 1 | 2022
173 | 8000818 | Кирпичная ул. | 6 | а | 5 | Окончание межповерочного интервала | 1 | 1 | 1 | 3 | 2 | 2 | 6 | 20 | 1 | 4 | 3 | 2 | 1 | 1 | 1 | 1 |  | 0.1 | 1 | 2 |  | 2 | 1 | 0.4 | 10 | 1 | 2022
174 | 8003388 | Кирпичная ул. | 15 |  | 8 | Окончание межповерочного интервала | 1 | 1 | 1 | 3 | 2 | 2 | 6 | 20 | 1 | 4 | 3 | 2 | 1 | 1 | 1 | 1 |  | 0.1 | 1 | 2 |  | 2 | 1 | 0.4 | 10 | 1 | 2022
175 | 7003521 | Комбинатская ул. | 2 | а | 1 | Окончание межповерочного интервала | 1 | 1 | 1 | 3 | 2 | 2 | 6 | 20 | 1 | 4 | 3 | 2 | 1 | 1 | 1 | 1 |  | 0.1 | 1 | 2 |  | 2 | 1 | 0.4 | 10 | 1 | 2022
176 | 7000122 | Комбинатская ул. | 15 |  | 15 | Окончание межповерочного интервала | 1 | 1 | 1 | 3 | 2 | 2 | 6 | 16 | 1 | 4 | 3 | 2 | [5 empty] | 0.1 |  |  |  |  | 1 | 0.4 | 10 | 0 | 2022
177 | 301267 | Комбинатская ул. | 17 |  | 9 | Окончание межповерочного интервала | 1 | 1 | 1 | 3 | 2 | 2 | 6 | 20 | 1 | 4 | 3 | 2 | 1 | 1 | 1 | 1 |  | 0.1 | 1 | 2 |  | 2 | 1 | 0.4 | 10 | 1 | 2022
178 | 2556003 | Комсомольская ул. | 17 |  | 1 | Окончание межповерочного интервала | 1 | [7 empty] | 0.7 |  |  |  | 1 | 1 |  | 1 | 1.4 | 0.2 |  | 2 | 4 | 2 | 1 | 0.4 | 10 | 1 | 2022
179 | 2555961 | Комсомольская ул. | 17 |  | 42 | Окончание межповерочного интервала | 1 | [7 empty] | 0.7 |  |  |  | 1 | 1 |  | 1 | 1.4 | 0.2 |  | 2 | 4 | 2 | 1 | 0.4 | 10 | 1 | 2022
180 | 2555959 | Комсомольская ул. | 17 |  | 44 | Окончание межповерочного интервала | 1 | [7 empty] | 0.7 |  |  |  | 1 | 1 |  | 1 | 1.4 | 0.2 |  | 2 | 4 | 2 | 1 | 0.4 | 10 | 1 | 2022
181 | 2013882 | Комсомольская ул. | 17 |  | 48 | Окончание межповерочного интервала | 1 | [7 empty] | 0.7 |  |  |  | 1 | 1 |  | 1 | 1.4 | 0.2 |  | 2 | 4 | 2 | 1 | 0.4 | 10 | 1 | 2022
182 | 2005569 | Королева ул. | 28 |  | 6 | Окончание межповерочного интервала | 1 | [7 empty] | 0.7 |  |  |  | 1 | 1 |  | 1 | 1.4 | 0.2 |  | 2 | 4 | 2 | 1 | 0.4 | 10 | 1 | 2022
183 | 2012697 | Кр. Октябрь ул. | 10 |  | 2 | Отсцтствует ПУ | 1 | 1 | 1 | 3 | 2 | 2 | 6 | 20 | 1 | 4 | 3 | 2 | 1 | 1 | 1 | 1 |  | 0.1 | 1 | 2 |  | 2 | 1 | 0.4 | 10 | 1 | 2022
184 | 4001001 | Кр. Октябрь ул. | 10 |  | 3 | Отсцтствует ПУ | 1 | 1 | 1 | 3 | 2 | 2 | 6 | 16 | 1 | 4 | 3 | 2 | [5 empty] | 0.1 |  |  |  |  | 1 | 0.4 | 10 | 0 | 2022
185 | 7002244 | Кр. Октябрь ул. | 10 |  | 6 | Отсцтствует ПУ | 1 | 1 | 1 | 3 | 2 | 2 | 6 | 20 | 1 | 4 | 3 | 2 | 1 | 1 | 1 | 1 |  | 0.1 | 1 | 2 |  | 2 | 1 | 0.4 | 10 | 1 | 2022
186 | 4000791 | Кр. Октябрь ул. | 10 |  | 7 | Отсцтствует ПУ | 1 | 1 | 1 | 3 | 2 | 2 | 6 | 16 | 1 | 4 | 3 | 2 | [5 empty] | 0.1 |  |  |  |  | 1 | 0.4 | 10 | 0 | 2022
187 | 2015275 | Кр. Октябрь ул. | 10 |  | 8 | Отсцтствует ПУ | 1 | 1 | 1 | 3 | 2 | 2 | 6 | 16 | 1 | 4 | 3 | 2 | [5 empty] | 0.1 |  |  |  |  | 1 | 0.4 | 10 | 0 | 2022
188 | 2015740 | Кр. Октябрь ул. | 10 |  | 9 | Отсцтствует ПУ | 1 | 1 | 1 | 3 | 2 | 2 | 6 | 16 | 1 | 4 | 3 | 2 | [5 empty] | 0.1 |  |  |  |  | 1 | 0.4 | 10 | 0 | 2022
189 | 7002251 | Кр. Октябрь ул. | 10 |  | 11 | Отсцтствует ПУ | 1 | 1 | 1 | 3 | 2 | 2 | 6 | 20 | 1 | 4 | 3 | 2 | 1 | 1 | 1 | 1 |  | 0.1 | 1 | 2 |  | 2 | 1 | 0.4 | 10 | 1 | 2022
190 | 4001002 | Кр. Октябрь ул. | 10 |  | 4+5 | Отсцтствует ПУ | 1 | 1 | 1 | 3 | 2 | 2 | 6 | 16 | 1 | 4 | 3 | 2 | [5 empty] | 0.1 |  |  |  |  | 1 | 0.4 | 10 | 0 | 2022
191 | 8003249 | Ленина ул. | 8 |  | 11 | Окончание межповерочного интервала | 1 | 1 | 1 | 3 | 2 | 2 | 6 | 20 | 1 | 4 | 3 | 2 | 1 | 1 | 1 | 1 |  | 0.1 | 1 | 2 |  | 2 | 1 | 0.4 | 10 | 1 | 2022
192 | 2012221 | Ленина ул. | 22 |  | 3 | Окончание межповерочного интервала | 1 | 1 | 1 | 3 | 2 | 2 | 6 | 20 | 1 | 4 | 3 | 2 | 1 | 1 | 1 | 1 |  | 0.1 | 1 | 2 |  | 2 | 1 | 0.4 | 10 | 1 | 2022
193 | 8000899 | Ленина ул. | 22 |  | 5 | Окончание межповерочного интервала | 1 | 1 | 1 | 3 | 2 | 2 | 6 | 20 | 1 | 4 | 3 | 2 | 1 | 1 | 1 | 1 |  | 0.1 | 1 | 2 |  | 2 | 1 | 0.4 | 10 | 1 | 2022
194 | 8000901 | Ленина ул. | 22 |  | 7 | Отсцтствует ПУ | 1 | 1 | 1 | 3 | 2 | 2 | 6 | 16 | 1 | 4 | 3 | 2 | [5 empty] | 0.1 |  |  |  |  | 1 | 0.4 | 10 | 0 | 2022
195 | 500218 | Лермонтова ул. | 2 |  | 2 | Окончание межповерочного интервала | 1 | [7 empty] | 0.7 |  |  |  | 1 | 1 |  | 1 | 1.4 | 0.2 |  | 2 | 4 | 2 | 1 | 0.4 | 10 | 1 | 2022
196 | 500219 | Лермонтова ул. | 2 |  | 3 | Окончание межповерочного интервала | 1 | [7 empty] | 0.7 |  |  |  | 1 | 1 |  | 1 | 1.4 | 0.2 |  | 2 | 4 | 2 | 1 | 0.4 | 10 | 1 | 2022
197 | 500220 | Лермонтова ул. | 2 |  | 4 | Окончание межповерочного интервала | 1 | [7 empty] | 0.7 | [8 empty] | 0.1 |  |  | 2 |  | 1 | 0.4 | 10 | 0 | 2022
198 | 500221 | Лермонтова ул. | 2 |  | 5 | Окончание межповерочного интервала | 1 | [7 empty] | 0.7 |  |  |  | 1 | 1 |  | 1 | 1.4 | 0.2 |  | 2 | 4 | 2 | 1 | 0.4 | 10 | 1 | 2022
199 | 500223 | Лермонтова ул. | 2 |  | 7 | Окончание межповерочного интервала | 1 | [7 empty] | 0.7 |  |  |  | 1 | 1 |  | 1 | 1.4 | 0.2 |  | 2 | 4 | 2 | 1 | 0.4 | 10 | 1 | 2022
200 | 500224 | Лермонтова ул. | 2 |  | 8 | Окончание межповерочного интервала | 1 | [7 empty] | 0.7 | [8 empty] | 0.1 |  |  | 2 |  | 1 | 0.4 | 10 | 0 | 2022
201 | 8003501 | Лесозаводская ул. | 4 |  | 10 | Окончание межповерочного интервала | 1 | 1 | 1 | 3 | 2 | 2 | 6 | 20 | 1 | 4 | 3 | 2 | 1 | 1 | 1 | 1 |  | 0.1 | 1 | 2 |  | 2 | 1 | 0.4 | 10 | 1 | 2022
202 | 2011531 | Лесозаводская ул. | 4 |  | 13 | Окончание межповерочного интервала | 1 | 1 | 1 | 3 | 2 | 2 | 6 | 20 | 1 | 4 | 3 | 2 | 1 | 1 | 1 | 1 |  | 0.1 | 1 | 2 |  | 2 | 1 | 0.4 | 10 | 1 | 2022
203 | 10001569 | Манчинского ул. | 19 |  | 44 | Окончание межповерочного интервала | 1 | [7 empty] | 0.7 |  |  |  | 1 | 1 |  | 1 | 1.4 | 0.2 |  | 2 | 4 | 2 | 1 | 0.4 | 10 | 1 | 2022
204 | 2016410 | Матросова ул. | 30 |  | 2 | Окончание межповерочного интервала | 1 | 1 | 1 | 3 | 2 | 2 | 6 | 20 | 1 | 4 | 3 | 2 | 1 | 1 | 1 | 1 |  | 0.1 | 1 | 2 |  | 2 | 1 | 0.4 | 10 | 1 | 2022
205 | 7000238 | Маяковского ул. | 3 |  | 12 | Окончание межповерочного интервала | 1 | 1 | 1 | 3 | 2 | 2 | 6 | 20 | 1 | 4 | 3 | 2 | 1 | 1 | 1 | 1 |  | 0.1 | 1 | 2 |  | 2 | 1 | 0.4 | 10 | 1 | 2022
206 | 500278 | Маяковского ул. | 5 |  | 12 | Окончание межповерочного интервала | 1 | 1 | 1 | 3 | 2 | 2 | 6 | 20 | 1 | 4 | 3 | 2 | 1 | 1 | 1 | 1 |  | 0.1 | 1 | 2 |  | 2 | 1 | 0.4 | 10 | 1 | 2022
207 | 500296 | Маяковского ул. | 10 |  | 12 | Окончание межповерочного интервала | 1 | 1 | 1 | 3 | 2 | 2 | 6 | 20 | 1 | 4 | 3 | 2 | 1 | 1 | 1 | 1 |  | 0.1 | 1 | 2 |  | 2 | 1 | 0.4 | 10 | 1 | 2022
208 | 500298 | Маяковского ул. | 10 |  | 14 | Окончание межповерочного интервала | 1 | 1 | 1 | 3 | 2 | 2 | 6 | 16 | 1 | 4 | 3 | 2 | [5 empty] | 0.1 |  |  |  |  | 1 | 0.4 | 10 | 0 | 2022
209 | 2011359 | Маяковского ул. | 10 |  | 9 | Отсцтствует ПУ | 1 | 1 | 1 | 3 | 2 | 2 | 6 | 20 | 1 | 4 | 3 | 2 | 1 | 1 | 1 | 1 |  | 0.1 | 1 | 2 |  | 2 | 1 | 0.4 | 10 | 1 | 2022
210 | 500231 | Маяковского ул. | 12 |  | 1 | Окончание межповерочного интервала | 1 | 1 | 1 | 3 | 2 | 2 | 6 | 20 | 1 | 4 | 3 | 2 | 1 | 1 | 1 | 1 |  | 0.1 | 1 | 2 |  | 2 | 1 | 0.4 | 10 | 1 | 2022
211 | 500315 | Маяковского ул. | 12 |  | 16 | Окончание межповерочного интервала | 1 | 1 | 1 | 3 | 2 | 2 | 6 | 20 | 1 | 4 | 3 | 2 | 1 | 1 | 1 | 1 |  | 0.1 | 1 | 2 |  | 2 | 1 | 0.4 | 10 | 1 | 2022
212 | 7000355 | Маяковского ул. | 31 |  | 3 | Окончание межповерочного интервала | 1 | 1 | 1 | 3 | 2 | 2 | 6 | 20 | 1 | 4 | 3 | 2 | 1 | 1 | 1 | 1 |  | 0.1 | 1 | 2 |  | 2 | 1 | 0.4 | 10 | 1 | 2022
213 | 7000356 | Маяковского ул. | 31 |  | 4 | Окончание межповерочного интервала | 1 | 1 | 1 | 3 | 2 | 2 | 6 | 16 | 1 | 4 | 3 | 2 | [5 empty] | 0.1 |  |  |  |  | 1 | 0.4 | 10 | 0 | 2022
214 | 2016479 | Маяковского ул. | 31 |  | 6 | Окончание межповерочного интервала | 1 | 1 | 1 | 3 | 2 | 2 | 6 | 16 | 1 | 4 | 3 | 2 | [5 empty] | 0.1 |  |  |  |  | 1 | 0.4 | 10 | 0 | 2022
215 | 7000431 | Маяковского ул. | 46 |  | 9 | Окончание межповерочного интервала | 1 | 1 | 1 | 3 | 2 | 2 | 6 | 20 | 1 | 4 | 3 | 2 | 1 | 1 | 1 | 1 |  | 0.1 | 1 | 2 |  | 2 | 1 | 0.4 | 10 | 1 | 2022
216 | 7000437 | Маяковского ул. | 48 |  | 3 | Окончание межповерочного интервала | 1 | 1 | 1 | 3 | 2 | 2 | 6 | 20 | 1 | 4 | 3 | 2 | 1 | 1 | 1 | 1 |  | 0.1 | 1 | 2 |  | 2 | 1 | 0.4 | 10 | 1 | 2022
217 | 7000441 | Маяковского ул. | 48 |  | 7 | Окончание межповерочного интервала | 1 | 1 | 1 | 3 | 2 | 2 | 6 | 20 | 1 | 4 | 3 | 2 | 1 | 1 | 1 | 1 |  | 0.1 | 1 | 2 |  | 2 | 1 | 0.4 | 10 | 1 | 2022
218 | 7000444 | Маяковского ул. | 48 |  | 10 | Окончание межповерочного интервала | 1 | 1 | 1 | 3 | 2 | 2 | 6 | 16 | 1 | 4 | 3 | 2 | [5 empty] | 0.1 |  |  |  |  | 1 | 0.4 | 10 | 0 | 2022
219 | 8001123 | Мира ул. | 19 |  | 2 | Отсцтствует ПУ | 1 | 1 | 1 | 3 | 2 | 2 | 6 | 20 | 1 | 4 | 3 | 2 | 1 | 1 | 1 | 1 |  | 0.1 | 1 | 2 |  | 2 | 1 | 0.4 | 10 | 1 | 2022
220 | 2013297 | Набережная ул. | 91 |  | 3 | Окончание межповерочного интервала | 1 | 1 | 1 | 3 | 2 | 2 | 6 | 20 | 1 | 4 | 3 | 2 | 1 | 1 | 1 | 1 |  | 0.1 | 1 | 2 |  | 2 | 1 | 0.4 | 10 | 1 | 2022
221 | 8003384 | Набережная ул. | 91 |  | 4 | Окончание межповерочного интервала | 1 | 1 | 1 | 3 | 2 | 2 | 6 | 16 | 1 | 4 | 3 | 2 | [5 empty] | 0.1 |  |  |  |  | 1 | 0.4 | 10 | 0 | 2022
222 | 500229 | Николаева ул. | 19 |  | 5 | Окончание межповерочного интервала | 1 | 1 | 1 | 3 | 2 | 2 | 6 | 20 | 1 | 4 | 3 | 2 | 1 | 1 | 1 | 1 |  | 0.1 | 1 | 2 |  | 2 | 1 | 0.4 | 10 | 1 | 2022
223 | 500230 | Николаева ул. | 19 |  | 6 | Окончание межповерочного интервала | 1 | 1 | 1 | 3 | 2 | 2 | 6 | 16 | 1 | 4 | 3 | 2 | [5 empty] | 0.1 |  |  |  |  | 1 | 0.4 | 10 | 0 | 2022
224 | 8001245 | Обская ул. | 12 | б | 4 | Отсцтствует ПУ | 1 | 1 | 1 | 3 | 2 | 2 | 6 | 20 | 1 | 4 | 3 | 2 | 1 | 1 | 1 | 1 |  | 0.1 | 1 | 2 |  | 2 | 1 | 0.4 | 10 | 1 | 2022
225 | 8001158 | Обская ул. | 19 | а | 8 | Окончание межповерочного интервала | 1 | 1 | 1 | 3 | 2 | 2 | 6 | 20 | 1 | 4 | 3 | 2 | 1 | 1 | 1 | 1 |  | 0.1 | 1 | 2 |  | 2 | 1 | 0.4 | 10 | 1 | 2022
226 | 8001157 | Обская ул. | 19 | а | 9 | Окончание межповерочного интервала | 1 | 1 | 1 | 3 | 2 | 2 | 6 | 16 | 1 | 4 | 3 | 2 | [5 empty] | 0.1 |  |  |  |  | 1 | 0.4 | 10 | 0 | 2022
227 | 8001253 | Обская ул. | 21 |  | 16 | Окончание межповерочного интервала | 1 | 1 | 1 | 3 | 2 | 2 | 6 | 20 | 1 | 4 | 3 | 2 | 1 | 1 | 1 | 1 |  | 0.1 | 1 | 2 |  | 2 | 1 | 0.4 | 10 | 1 | 2022
228 | 2556016 | Патрикеева ул. | 15 |  | 11 | Окончание межповерочного интервала | 1 | 1 | 1 | 3 | 2 | 2 | 6 | 20 | 1 | 4 | 3 | 2 | 1 | 1 | 1 | 1 |  | 0.1 | 1 | 2 |  | 2 | 1 | 0.4 | 10 | 1 | 2022
229 | 2015276 | Патрикеева ул. | 15 | б | 5 | Отсцтствует ПУ | 1 | 1 | 1 | 3 | 2 | 2 | 6 | 20 | 1 | 4 | 3 | 2 | 1 | 1 | 1 | 1 |  | 0.1 | 1 | 2 |  | 2 | 1 | 0.4 | 10 | 1 | 2022
230 | 1001531 | Патрикеева ул. | 15 | б | 6 | Отсцтствует ПУ | 1 | 1 | 1 | 3 | 2 | 2 | 6 | 16 | 1 | 4 | 3 | 2 | [5 empty] | 0.1 |  |  |  |  | 1 | 0.4 | 10 | 0 | 2022
231 | 1001349 | Патрикеева ул. | 15 | б | 10 | Отсцтствует ПУ | 1 | 1 | 1 | 3 | 2 | 2 | 6 | 20 | 1 | 4 | 3 | 2 | 1 | 1 | 1 | 1 |  | 0.1 | 1 | 2 |  | 2 | 1 | 0.4 | 10 | 1 | 2022
232 | 8003750 | Патрикеева ул. | 23 |  | 7 | Окончание межповерочного интервала | 1 | 1 | 1 | 3 | 2 | 2 | 6 | 20 | 1 | 4 | 3 | 2 | 1 | 1 | 1 | 1 |  | 0.1 | 1 | 2 |  | 2 | 1 | 0.4 | 10 | 1 | 2022
233 | 8003737 | Патрикеева ул. | 23 |  | 20 | Окончание межповерочного интервала | 1 | 1 | 1 | 3 | 2 | 2 | 6 | 20 | 1 | 4 | 3 | 2 | 1 | 1 | 1 | 1 |  | 0.1 | 1 | 2 |  | 2 | 1 | 0.4 | 10 | 1 | 2022
234 | 2010551 | Подшибякина ул. | 1 |  | 9 | Окончание межповерочного интервала | 1 | [7 empty] | 0.7 |  |  |  | 1 | 1 |  | 1 | 1.4 | 0.2 |  | 2 | 4 | 2 | 1 | 0.4 | 10 | 1 | 2022
235 | 2010553 | Подшибякина ул. | 1 |  | 11 | Окончание межповерочного интервала | 1 | [7 empty] | 0.7 |  |  |  | 1 | 1 |  | 1 | 1.4 | 0.2 |  | 2 | 4 | 2 | 1 | 0.4 | 10 | 1 | 2022
236 | 2010559 | Подшибякина ул. | 1 |  | 17 | Окончание межповерочного интервала | 1 | [7 empty] | 0.7 |  |  |  | 1 | 1 |  | 1 | 1.4 | 0.2 |  | 2 | 4 | 2 | 1 | 0.4 | 10 | 1 | 2022
237 | 2010560 | Подшибякина ул. | 1 |  | 18 | Окончание межповерочного интервала | 1 | [7 empty] | 0.7 |  |  |  | 1 | 1 |  | 1 | 1.4 | 0.2 |  | 2 | 4 | 2 | 1 | 0.4 | 10 | 1 | 2022
238 | 2010562 | Подшибякина ул. | 1 |  | 20 | Окончание межповерочного интервала | 1 | [7 empty] | 0.7 |  |  |  | 1 | 1 |  | 1 | 1.4 | 0.2 |  | 2 | 4 | 2 | 1 | 0.4 | 10 | 1 | 2022
239 | 2010563 | Подшибякина ул. | 1 |  | 21 | Окончание межповерочного интервала | 1 | [7 empty] | 0.7 |  |  |  | 1 | 1 |  | 1 | 1.4 | 0.2 |  | 2 | 4 | 2 | 1 | 0.4 | 10 | 1 | 2022
240 | 2010564 | Подшибякина ул. | 1 |  | 22 | Окончание межповерочного интервала | 1 | [7 empty] | 0.7 |  |  |  | 1 | 1 |  | 1 | 1.4 | 0.2 |  | 2 | 4 | 2 | 1 | 0.4 | 10 | 1 | 2022
241 | 2010565 | Подшибякина ул. | 1 |  | 23 | Окончание межповерочного интервала | 1 | [7 empty] | 0.7 |  |  |  | 1 | 1 |  | 1 | 1.4 | 0.2 |  | 2 | 4 | 2 | 1 | 0.4 | 10 | 1 | 2022
242 | 2010566 | Подшибякина ул. | 1 |  | 24 | Окончание межповерочного интервала | 1 | [7 empty] | 0.7 | [8 empty] | 0.1 |  |  | 2 |  | 1 | 0.4 | 10 | 0 | 2022
243 | 2010568 | Подшибякина ул. | 1 |  | 26 | Окончание межповерочного интервала | 1 | [7 empty] | 0.7 |  |  |  | 1 | 1 |  | 1 | 1.4 | 0.2 |  | 2 | 4 | 2 | 1 | 0.4 | 10 | 1 | 2022
244 | 2010569 | Подшибякина ул. | 1 |  | 27 | Окончание межповерочного интервала | 1 | [7 empty] | 0.7 |  |  |  | 1 | 1 |  | 1 | 1.4 | 0.2 |  | 2 | 4 | 2 | 1 | 0.4 | 10 | 1 | 2022
245 | 400008002 | Подшибякина ул. | 1 |  | 28 | Окончание межповерочного интервала | 1 | [7 empty] | 0.7 |  |  |  | 1 | 1 |  | 1 | 1.4 | 0.2 |  | 2 | 4 | 2 | 1 | 0.4 | 10 | 1 | 2022
246 | 2010571 | Подшибякина ул. | 1 |  | 29 | Окончание межповерочного интервала | 1 | [7 empty] | 0.7 |  |  |  | 1 | 1 |  | 1 | 1.4 | 0.2 |  | 2 | 4 | 2 | 1 | 0.4 | 10 | 1 | 2022
247 | 2010572 | Подшибякина ул. | 1 |  | 30 | Окончание межповерочного интервала | 1 | [7 empty] | 0.7 | [8 empty] | 0.1 |  |  | 2 |  | 1 | 0.4 | 10 | 0 | 2022
248 | 2010573 | Подшибякина ул. | 1 |  | 31 | Окончание межповерочного интервала | 1 | [7 empty] | 0.7 |  |  |  | 1 | 1 |  | 1 | 1.4 | 0.2 |  | 2 | 4 | 2 | 1 | 0.4 | 10 | 1 | 2022
249 | 2010574 | Подшибякина ул. | 1 |  | 32 | Окончание межповерочного интервала | 1 | [7 empty] | 0.7 |  |  |  | 1 | 1 |  | 1 | 1.4 | 0.2 |  | 2 | 4 | 2 | 1 | 0.4 | 10 | 1 | 2022
250 | 2010575 | Подшибякина ул. | 1 |  | 33 | Окончание межповерочного интервала | 1 | [7 empty] | 0.7 | [8 empty] | 0.1 |  |  | 2 |  | 1 | 0.4 | 10 | 0 | 2022
251 | 2010583 | Подшибякина ул. | 1 |  | 41 | Окончание межповерочного интервала | 1 | [7 empty] | 0.7 |  |  |  | 1 | 1 |  | 1 | 1.4 | 0.2 |  | 2 | 4 | 2 | 1 | 0.4 | 10 | 1 | 2022
252 | 2010584 | Подшибякина ул. | 1 |  | 42 | Окончание межповерочного интервала | 1 | [7 empty] | 0.7 |  |  |  | 1 | 1 |  | 1 | 1.4 | 0.2 |  | 2 | 4 | 2 | 1 | 0.4 | 10 | 1 | 2022
253 | 2010586 | Подшибякина ул. | 1 |  | 44 | Окончание межповерочного интервала | 1 | [7 empty] | 0.7 |  |  |  | 1 | 1 |  | 1 | 1.4 | 0.2 |  | 2 | 4 | 2 | 1 | 0.4 | 10 | 1 | 2022
254 | 8001342 | Подшибякина ул. | 13 |  | 3 | Окончание межповерочного интервала | 1 | [7 empty] | 0.7 |  |  |  | 1 | 1 |  | 1 | 1.4 | 0.2 |  | 2 | 4 | 2 | 1 | 0.4 | 10 | 1 | 2022
255 | 2014778 | Подшибякина ул. | 13 |  | 4 | Окончание межповерочного интервала | 1 | [7 empty] | 0.7 |  |  |  | 1 | 1 |  | 1 | 1.4 | 0.2 |  | 2 | 4 | 2 | 1 | 0.4 | 10 | 1 | 2022
256 | 2014819 | Подшибякина ул. | 13 |  | 5 | Окончание межповерочного интервала | 1 | [7 empty] | 0.7 |  |  |  | 1 | 1 |  | 1 | 1.4 | 0.2 |  | 2 | 4 | 2 | 1 | 0.4 | 10 | 1 | 2022
257 | 8001345 | Подшибякина ул. | 13 |  | 6 | Окончание межповерочного интервала | 1 | [7 empty] | 0.7 | [8 empty] | 0.1 |  |  | 2 |  | 1 | 0.4 | 10 | 0 | 2022
258 | 400010842 | Подшибякина ул. | 13 |  | 7 | Окончание межповерочного интервала | 1 | [7 empty] | 0.7 |  |  |  | 1 | 1 |  | 1 | 1.4 | 0.2 |  | 2 | 4 | 2 | 1 | 0.4 | 10 | 1 | 2022
259 | 8001347 | Подшибякина ул. | 13 |  | 9 | Окончание межповерочного интервала | 1 | [7 empty] | 0.7 |  |  |  | 1 | 1 |  | 1 | 1.4 | 0.2 |  | 2 | 4 | 2 | 1 | 0.4 | 10 | 1 | 2022
260 | 8001348 | Подшибякина ул. | 13 |  | 10 | Окончание межповерочного интервала | 1 | [7 empty] | 0.7 |  |  |  | 1 | 1 |  | 1 | 1.4 | 0.2 |  | 2 | 4 | 2 | 1 | 0.4 | 10 | 1 | 2022
261 | 8001349 | Подшибякина ул. | 13 |  | 11 | Окончание межповерочного интервала | 1 | [7 empty] | 0.7 |  |  |  | 1 | 1 |  | 1 | 1.4 | 0.2 |  | 2 | 4 | 2 | 1 | 0.4 | 10 | 1 | 2022
262 | 8001352 | Подшибякина ул. | 13 |  | 14 | Окончание межповерочного интервала | 1 | [7 empty] | 0.7 |  |  |  | 1 | 1 |  | 1 | 1.4 | 0.2 |  | 2 | 4 | 2 | 1 | 0.4 | 10 | 1 | 2022
263 | 8001353 | Подшибякина ул. | 13 |  | 15 | Окончание межповерочного интервала | 1 | [7 empty] | 0.7 |  |  |  | 1 | 1 |  | 1 | 1.4 | 0.2 |  | 2 | 4 | 2 | 1 | 0.4 | 10 | 1 | 2022
264 | 8001354 | Подшибякина ул. | 13 |  | 16 | Окончание межповерочного интервала | 1 | [7 empty] | 0.7 |  |  |  | 1 | 1 |  | 1 | 1.4 | 0.2 |  | 2 | 4 | 2 | 1 | 0.4 | 10 | 1 | 2022
265 | 8001339 | Подшибякина ул. | 13 |  | 17 | Окончание межповерочного интервала | 1 | [7 empty] | 0.7 |  |  |  | 1 | 1 |  | 1 | 1.4 | 0.2 |  | 2 | 4 | 2 | 1 | 0.4 | 10 | 1 | 2022
266 | 8001337 | Подшибякина ул. | 13 |  | 19 | Окончание межповерочного интервала | 1 | [7 empty] | 0.7 |  |  |  | 1 | 1 |  | 1 | 1.4 | 0.2 |  | 2 | 4 | 2 | 1 | 0.4 | 10 | 1 | 2022
267 | 2014580 | Подшибякина ул. | 13 |  | 20 | Окончание межповерочного интервала | 1 | [7 empty] | 0.7 |  |  |  | 1 | 1 |  | 1 | 1.4 | 0.2 |  | 2 | 4 | 2 | 1 | 0.4 | 10 | 1 | 2022
268 | 8001335 | Подшибякина ул. | 13 |  | 21 | Окончание межповерочного интервала | 1 | [7 empty] | 0.7 | [8 empty] | 0.1 |  |  | 2 |  | 1 | 0.4 | 10 | 0 | 2022
269 | 8001334 | Подшибякина ул. | 13 |  | 22 | Окончание межповерочного интервала | 1 | [7 empty] | 0.7 |  |  |  | 1 | 1 |  | 1 | 1.4 | 0.2 |  | 2 | 4 | 2 | 1 | 0.4 | 10 | 1 | 2022
270 | 8001333 | Подшибякина ул. | 13 |  | 23 | Окончание межповерочного интервала | 1 | [7 empty] | 0.7 |  |  |  | 1 | 1 |  | 1 | 1.4 | 0.2 |  | 2 | 4 | 2 | 1 | 0.4 | 10 | 1 | 2022
271 | 8001332 | Подшибякина ул. | 13 |  | 24 | Окончание межповерочного интервала | 1 | [7 empty] | 0.7 | [8 empty] | 0.1 |  |  | 2 |  | 1 | 0.4 | 10 | 0 | 2022
272 | 8001368 | Подшибякина ул. | 13 |  | 26 | Окончание межповерочного интервала | 1 | [7 empty] | 0.7 |  |  |  | 1 | 1 |  | 1 | 1.4 | 0.2 |  | 2 | 4 | 2 | 1 | 0.4 | 10 | 1 | 2022
273 | 8001369 | Подшибякина ул. | 13 |  | 27 | Окончание межповерочного интервала | 1 | [7 empty] | 0.7 |  |  |  | 1 | 1 |  | 1 | 1.4 | 0.2 |  | 2 | 4 | 2 | 1 | 0.4 | 10 | 1 | 2022
274 | 8001366 | Подшибякина ул. | 13 |  | 29 | Окончание межповерочного интервала | 1 | [7 empty] | 0.7 |  |  |  | 1 | 1 |  | 1 | 1.4 | 0.2 |  | 2 | 4 | 2 | 1 | 0.4 | 10 | 1 | 2022
275 | 8001358 | Подшибякина ул. | 13 |  | 37 | Окончание межповерочного интервала | 1 | [7 empty] | 0.7 |  |  |  | 1 | 1 |  | 1 | 1.4 | 0.2 |  | 2 | 4 | 2 | 1 | 0.4 | 10 | 1 | 2022
276 | 8001357 | Подшибякина ул. | 13 |  | 38 | Окончание межповерочного интервала | 1 | [7 empty] | 0.7 |  |  |  | 1 | 1 |  | 1 | 1.4 | 0.2 |  | 2 | 4 | 2 | 1 | 0.4 | 10 | 1 | 2022
277 | 8001356 | Подшибякина ул. | 13 |  | 39 | Окончание межповерочного интервала | 1 | [7 empty] | 0.7 | [8 empty] | 0.1 |  |  | 2 |  | 1 | 0.4 | 10 | 0 | 2022
278 | 8001376 | Подшибякина ул. | 13 |  | 44 | Окончание межповерочного интервала | 1 | [7 empty] | 0.7 |  |  |  | 1 | 1 |  | 1 | 1.4 | 0.2 |  | 2 | 4 | 2 | 1 | 0.4 | 10 | 1 | 2022
279 | 8001373 | Подшибякина ул. | 13 |  | 47 | Окончание межповерочного интервала | 1 | [7 empty] | 0.7 |  |  |  | 1 | 1 |  | 1 | 1.4 | 0.2 |  | 2 | 4 | 2 | 1 | 0.4 | 10 | 1 | 2022
280 | 7003065 | Подшибякина ул. | 17 |  | 2 | Окончание межповерочного интервала | 1 | [7 empty] | 0.7 |  |  |  | 1 | 1 |  | 1 | 1.4 | 0.2 |  | 2 | 4 | 2 | 1 | 0.4 | 10 | 1 | 2022
281 | 7003066 | Подшибякина ул. | 17 |  | 3 | Окончание межповерочного интервала | 1 | [7 empty] | 0.7 |  |  |  | 1 | 1 |  | 1 | 1.4 | 0.2 |  | 2 | 4 | 2 | 1 | 0.4 | 10 | 1 | 2022
282 | 7003070 | Подшибякина ул. | 17 |  | 7 | Окончание межповерочного интервала | 1 | [7 empty] | 0.7 |  |  |  | 1 | 1 |  | 1 | 1.4 | 0.2 |  | 2 | 4 | 2 | 1 | 0.4 | 10 | 1 | 2022
283 | 7003071 | Подшибякина ул. | 17 |  | 8 | Окончание межповерочного интервала | 1 | [7 empty] | 0.7 |  |  |  | 1 | 1 |  | 1 | 1.4 | 0.2 |  | 2 | 4 | 2 | 1 | 0.4 | 10 | 1 | 2022
284 | 7003072 | Подшибякина ул. | 17 |  | 9 | Окончание межповерочного интервала | 1 | [7 empty] | 0.7 | [8 empty] | 0.1 |  |  | 2 |  | 1 | 0.4 | 10 | 0 | 2022
285 | 7003075 | Подшибякина ул. | 17 |  | 12 | Окончание межповерочного интервала | 1 | [7 empty] | 0.7 | [8 empty] | 0.1 |  |  | 2 |  | 1 | 0.4 | 10 | 0 | 2022
286 | 7003081 | Подшибякина ул. | 17 |  | 18 | Окончание межповерочного интервала | 1 | [7 empty] | 0.7 |  |  |  | 1 | 1 |  | 1 | 1.4 | 0.2 |  | 2 | 4 | 2 | 1 | 0.4 | 10 | 1 | 2022
287 | 7003088 | Подшибякина ул. | 17 |  | 25 | Окончание межповерочного интервала | 1 | [7 empty] | 0.7 |  |  |  | 1 | 1 |  | 1 | 1.4 | 0.2 |  | 2 | 4 | 2 | 1 | 0.4 | 10 | 1 | 2022
288 | 7003089 | Подшибякина ул. | 17 |  | 26 | Окончание межповерочного интервала | 1 | [7 empty] | 0.7 |  |  |  | 1 | 1 |  | 1 | 1.4 | 0.2 |  | 2 | 4 | 2 | 1 | 0.4 | 10 | 1 | 2022
289 | 2016337 | Подшибякина ул. | 17 |  | 27 | Окончание межповерочного интервала | 1 | [7 empty] | 0.7 | [8 empty] | 0.1 |  |  | 2 |  | 1 | 0.4 | 10 | 0 | 2022
290 | 7003091 | Подшибякина ул. | 17 |  | 28 | Окончание межповерочного интервала | 1 | [7 empty] | 0.7 | [8 empty] | 0.1 |  |  | 2 |  | 1 | 0.4 | 10 | 0 | 2022
291 | 7003092 | Подшибякина ул. | 17 |  | 29 | Окончание межповерочного интервала | 1 | [7 empty] | 0.7 | [8 empty] | 0.1 |  |  | 2 |  | 1 | 0.4 | 10 | 0 | 2022
292 | 7003094 | Подшибякина ул. | 17 |  | 31 | Окончание межповерочного интервала | 1 | [7 empty] | 0.7 |  |  |  | 1 | 1 |  | 1 | 1.4 | 0.2 |  | 2 | 4 | 2 | 1 | 0.4 | 10 | 1 | 2022
293 | 7003095 | Подшибякина ул. | 17 |  | 32 | Окончание межповерочного интервала | 1 | [7 empty] | 0.7 |  |  |  | 1 | 1 |  | 1 | 1.4 | 0.2 |  | 2 | 4 | 2 | 1 | 0.4 | 10 | 1 | 2022
294 | 7003098 | Подшибякина ул. | 17 |  | 35 | Окончание межповерочного интервала | 1 | [7 empty] | 0.7 | [8 empty] | 0.1 |  |  | 2 |  | 1 | 0.4 | 10 | 0 | 2022
295 | 7003099 | Подшибякина ул. | 17 |  | 36 | Окончание межповерочного интервала | 1 | [7 empty] | 0.7 | [8 empty] | 0.1 |  |  | 2 |  | 1 | 0.4 | 10 | 0 | 2022
296 | 7003100 | Подшибякина ул. | 17 |  | 37 | Окончание межповерочного интервала | 1 | [7 empty] | 0.7 |  |  |  | 1 | 1 |  | 1 | 1.4 | 0.2 |  | 2 | 4 | 2 | 1 | 0.4 | 10 | 1 | 2022
297 | 7003101 | Подшибякина ул. | 17 |  | 38 | Окончание межповерочного интервала | 1 | [7 empty] | 0.7 |  |  |  | 1 | 1 |  | 1 | 1.4 | 0.2 |  | 2 | 4 | 2 | 1 | 0.4 | 10 | 1 | 2022
298 | 7003103 | Подшибякина ул. | 17 |  | 40 | Окончание межповерочного интервала | 1 | [7 empty] | 0.7 | [8 empty] | 0.1 |  |  | 2 |  | 1 | 0.4 | 10 | 0 | 2022
299 | 7003104 | Подшибякина ул. | 17 |  | 41 | Окончание межповерочного интервала | 1 | [7 empty] | 0.7 | [8 empty] | 0.1 |  |  | 2 |  | 1 | 0.4 | 10 | 0 | 2022
300 | 7003105 | Подшибякина ул. | 17 |  | 42 | Окончание межповерочного интервала | 1 | [7 empty] | 0.7 | [8 empty] | 0.1 |  |  | 2 |  | 1 | 0.4 | 10 | 0 | 2022
301 | 7003106 | Подшибякина ул. | 17 |  | 43 | Окончание межповерочного интервала | 1 | [7 empty] | 0.7 |  |  |  | 1 | 1 |  | 1 | 1.4 | 0.2 |  | 2 | 4 | 2 | 1 | 0.4 | 10 | 1 | 2022
302 | 7003108 | Подшибякина ул. | 17 |  | 45 | Окончание межповерочного интервала | 1 | [7 empty] | 0.7 |  |  |  | 1 | 1 |  | 1 | 1.4 | 0.2 |  | 2 | 4 | 2 | 1 | 0.4 | 10 | 1 | 2022
303 | 7003109 | Подшибякина ул. | 17 |  | 46 | Окончание межповерочного интервала | 1 | [7 empty] | 0.7 | [8 empty] | 0.1 |  |  | 2 |  | 1 | 0.4 | 10 | 0 | 2022
304 | 2015365 | Подшибякина ул. | 17 |  | 47 | Окончание межповерочного интервала | 1 | [7 empty] | 0.7 | [8 empty] | 0.1 |  |  | 2 |  | 1 | 0.4 | 10 | 0 | 2022
305 | 120827 | Подшибякина ул. | 27 |  | 13 | Окончание межповерочного интервала | 1 | 1 | 1 | 3 | 2 | 2 | 6 | 20 | 1 | 4 | 3 | 2 | 1 | 1 | 1 | 1 |  | 0.1 | 1 | 2 |  | 2 | 1 | 0.4 | 10 | 1 | 2022
306 | 5011882 | Подшибякина ул. | 29 |  | 13 | Окончание межповерочного интервала | 1 | 1 | 1 | 3 | 2 | 2 | 6 | 20 | 1 | 4 | 3 | 2 | 1 | 1 | 1 | 1 |  | 0.1 | 1 | 2 |  | 2 | 1 | 0.4 | 10 | 1 | 2022
307 | 7003171 | Подшибякина ул. | 30 |  | 13 | Окончание межповерочного интервала | 1 | 1 | 1 | 3 | 2 | 2 | 6 | 20 | 1 | 4 | 3 | 2 | 1 | 1 | 1 | 1 |  | 0.1 | 1 | 2 |  | 2 | 1 | 0.4 | 10 | 1 | 2022
308 | 5015598 | Подшибякина ул. | 35 |  | 13 | Окончание межповерочного интервала | 1 | 1 | 1 | 3 | 2 | 2 | 6 | 20 | 1 | 4 | 3 | 2 | 1 | 1 | 1 | 1 |  | 0.1 | 1 | 2 |  | 2 | 1 | 0.4 | 10 | 1 | 2022
309 | 7003198 | Подшибякина ул. | 36 |  | 4 | Окончание межповерочного интервала | 1 | 1 | 1 | 3 | 2 | 2 | 6 | 20 | 1 | 4 | 3 | 2 | 1 | 1 | 1 | 1 |  | 0.1 | 1 | 2 |  | 2 | 1 | 0.4 | 10 | 1 | 2022
310 | 7003216 | Подшибякина ул. | 38 |  | 6 | Окончание межповерочного интервала | 1 | 1 | 1 | 3 | 2 | 2 | 6 | 20 | 1 | 4 | 3 | 2 | 1 | 1 | 1 | 1 |  | 0.1 | 1 | 2 |  | 2 | 1 | 0.4 | 10 | 1 | 2022
311 | 7003258 | Подшибякина ул. | 42 |  | 11 | Окончание межповерочного интервала | 1 | 1 | 1 | 3 | 2 | 2 | 6 | 20 | 1 | 4 | 3 | 2 | 1 | 1 | 1 | 1 |  | 0.1 | 1 | 2 |  | 2 | 1 | 0.4 | 10 | 1 | 2022
312 | 7003276 | Подшибякина ул. | 42 | а | 9 | Окончание межповерочного интервала | 1 | [7 empty] | 0.7 |  |  |  | 1 | 1 |  | 1 | 1.4 | 0.2 |  | 2 | 4 | 2 | 1 | 0.4 | 10 | 1 | 2022
313 | 8001323 | Подшибякина ул. | 44 |  | 8 | Окончание межповерочного интервала | 1 | 1 | 1 | 3 | 2 | 2 | 6 | 20 | 1 | 4 | 3 | 2 | 1 | 1 | 1 | 1 |  | 0.1 | 1 | 2 |  | 2 | 1 | 0.4 | 10 | 1 | 2022
314 | 2556038 | Подшибякина ул. | 45 |  | 4 | Окончание межповерочного интервала | 1 | 1 | 1 | 3 | 2 | 2 | 6 | 20 | 1 | 4 | 3 | 2 | 1 | 1 | 1 | 1 |  | 0.1 | 1 | 2 |  | 2 | 1 | 0.4 | 10 | 1 | 2022
315 | 505045 | Подшибякина ул. | 46 | б | 61 | Окончание межповерочного интервала | 1 | [7 empty] | 0.7 |  |  |  | 1 | 1 |  | 1 | 1.4 | 0.2 |  | 2 | 4 | 2 | 1 | 0.4 | 10 | 1 | 2022
316 | 8001430 | Полярная ул. | 7 |  | 7 | Окончание межповерочного интервала | 1 | 1 | 1 | 3 | 2 | 2 | 6 | 20 | 1 | 4 | 3 | 2 | 1 | 1 | 1 | 1 |  | 0.1 | 1 | 2 |  | 2 | 1 | 0.4 | 10 | 1 | 2022
317 | 7004751 | Полярная ул. | 8 |  | 14 | Окончание межповерочного интервала | 1 | 1 | 1 | 3 | 2 | 2 | 6 | 20 | 1 | 4 | 3 | 2 | 1 | 1 | 1 | 1 |  | 0.1 | 1 | 2 |  | 2 | 1 | 0.4 | 10 | 1 | 2022
318 | 7004752 | Полярная ул. | 8 |  | 15 | Окончание межповерочного интервала | 1 | 1 | 1 | 3 | 2 | 2 | 6 | 16 | 1 | 4 | 3 | 2 | [5 empty] | 0.1 |  |  |  |  | 1 | 0.4 | 10 | 0 | 2022
319 | 2013499 | Полярная ул. | 9 |  | 10 | Окончание межповерочного интервала | 1 | 1 | 1 | 3 | 2 | 2 | 6 | 20 | 1 | 4 | 3 | 2 | 1 | 1 | 1 | 1 |  | 0.1 | 1 | 2 |  | 2 | 1 | 0.4 | 10 | 1 | 2022
320 | 117168 | поселок Горно-Князевск | 19 |  | 1 | Отсцтствует ПУ | 1 | 1 | 1 | 3 | 2 | 2 | 6 | 20 | 1 | 4 | 3 | 2 | 1 | 1 | 1 | 1 |  | 0.1 | 1 | 2 |  | 2 | 1 | 0.4 | 10 | 1 | 2022
321 | 2016436 | Почтовая ул. | 3 |  | 5 | Окончание межповерочного интервала | 1 | 1 | 1 | 3 | 2 | 2 | 6 | 20 | 1 | 4 | 3 | 2 | 1 | 1 | 1 | 1 |  | 0.1 | 1 | 2 |  | 2 | 1 | 0.4 | 10 | 1 | 2022
322 | 7000823 | Почтовая ул. | 3 |  | 38 | Отсцтствует ПУ | 1 | 1 | 1 | 3 | 2 | 2 | 6 | 20 | 1 | 4 | 3 | 2 | 1 | 1 | 1 | 1 |  | 0.1 | 1 | 2 |  | 2 | 1 | 0.4 | 10 | 1 | 2022
323 | 7000824 | Почтовая ул. | 3 |  | 39 | Отсцтствует ПУ | 1 | 1 | 1 | 3 | 2 | 2 | 6 | 16 | 1 | 4 | 3 | 2 | [5 empty] | 0.1 |  |  |  |  | 1 | 0.4 | 10 | 0 | 2022
324 | 7000470 | Почтовая ул. | 17 |  | 2 | Окончание межповерочного интервала | 1 | 1 | 1 | 3 | 2 | 2 | 6 | 20 | 1 | 4 | 3 | 2 | 1 | 1 | 1 | 1 |  | 0.1 | 1 | 2 |  | 2 | 1 | 0.4 | 10 | 1 | 2022
325 | 2005098 | Республики ул. | 62 |  | 5 | Окончание межповерочного интервала | 1 | [7 empty] | 0.7 |  |  |  | 1 | 1 |  | 1 | 1.4 | 0.2 |  | 2 | 4 | 2 | 1 | 0.4 | 10 | 1 | 2022
326 | 2008316 | Республики ул. | 75 |  | 0 офисы | Окончание межповерочного интервала | 1 | [7 empty] | 0.7 |  |  |  | 1 | 1 |  | 1 | 1.4 | 0.2 |  | 2 | 4 | 2 | 1 | 0.4 | 10 | 1 | 2022
327 | 2556204 | Республики ул. | 76 |  | 11 | Окончание межповерочного интервала | 1 | [7 empty] | 0.7 |  |  |  | 1 | 1 |  | 1 | 1.4 | 0.2 |  | 2 | 4 | 2 | 1 | 0.4 | 10 | 1 | 2022
328 | 2014017 | Республики ул. | 76 |  | 66 | Окончание межповерочного интервала | 1 | [7 empty] | 0.7 |  |  |  | 1 | 1 |  | 1 | 1.4 | 0.2 |  | 2 | 4 | 2 | 1 | 0.4 | 10 | 1 | 2022
329 | 2015190 | Республики ул. | 123 |  | 2 | Окончание межповерочного интервала | 1 | 1 | 1 | 3 | 2 | 2 | 6 | 20 | 1 | 4 | 3 | 2 | 1 | 1 | 1 | 1 |  | 0.1 | 1 | 2 |  | 2 | 1 | 0.4 | 10 | 1 | 2022
330 | 2014323 | Республики ул. | 123 | а | 2 | Отсцтствует ПУ | 1 | 1 | 1 | 3 | 2 | 2 | 6 | 20 | 1 | 4 | 3 | 2 | 1 | 1 | 1 | 1 |  | 0.1 | 1 | 2 |  | 2 | 1 | 0.4 | 10 | 1 | 2022
331 | 2014206 | Республики ул. | 123 | а | 3 | Отсцтствует ПУ | 1 | 1 | 1 | 3 | 2 | 2 | 6 | 16 | 1 | 4 | 3 | 2 | [5 empty] | 0.1 |  |  |  |  | 1 | 0.4 | 10 | 0 | 2022
332 | 2011550 | Республики ул. | 123 | а | 5 | Отсцтствует ПУ | 1 | 1 | 1 | 3 | 2 | 2 | 6 | 16 | 1 | 4 | 3 | 2 | [5 empty] | 0.1 |  |  |  |  | 1 | 0.4 | 10 | 0 | 2022
333 | 1001378 | Республики ул. | 123 | а | 6 | Отсцтствует ПУ | 1 | 1 | 1 | 3 | 2 | 2 | 6 | 20 | 1 | 4 | 3 | 2 | 1 | 1 | 1 | 1 |  | 0.1 | 1 | 2 |  | 2 | 1 | 0.4 | 10 | 1 | 2022
334 | 1001410 | Республики ул. | 123 | а | 7 | Отсцтствует ПУ | 1 | 1 | 1 | 3 | 2 | 2 | 6 | 16 | 1 | 4 | 3 | 2 | [5 empty] | 0.1 |  |  |  |  | 1 | 0.4 | 10 | 0 | 2022
335 | 2012939 | Республики ул. | 123 | а | 8 | Отсцтствует ПУ | 1 | 1 | 1 | 3 | 2 | 2 | 6 | 16 | 1 | 4 | 3 | 2 | [5 empty] | 0.1 |  |  |  |  | 1 | 0.4 | 10 | 0 | 2022
336 | 2012941 | Республики ул. | 123 | а | 9 | Отсцтствует ПУ | 1 | 1 | 1 | 3 | 2 | 2 | 6 | 20 | 1 | 4 | 3 | 2 | 1 | 1 | 1 | 1 |  | 0.1 | 1 | 2 |  | 2 | 1 | 0.4 | 10 | 1 | 2022
337 | 1001374 | Республики ул. | 123 | а | 10 | Отсцтствует ПУ | 1 | 1 | 1 | 3 | 2 | 2 | 6 | 16 | 1 | 4 | 3 | 2 | [5 empty] | 0.1 |  |  |  |  | 1 | 0.4 | 10 | 0 | 2022
338 | 2014109 | Республики ул. | 123 | а | 13 | Отсцтствует ПУ | 1 | 1 | 1 | 3 | 2 | 2 | 6 | 20 | 1 | 4 | 3 | 2 | 1 | 1 | 1 | 1 |  | 0.1 | 1 | 2 |  | 2 | 1 | 0.4 | 10 | 1 | 2022
339 | 2014078 | Республики ул. | 123 | а | 14 | Отсцтствует ПУ | 1 | 1 | 1 | 3 | 2 | 2 | 6 | 16 | 1 | 4 | 3 | 2 | [5 empty] | 0.1 |  |  |  |  | 1 | 0.4 | 10 | 0 | 2022
340 | 1001248 | Республики ул. | 123 | а | 15 | Отсцтствует ПУ | 1 | 1 | 1 | 3 | 2 | 2 | 6 | 16 | 1 | 4 | 3 | 2 | [5 empty] | 0.1 |  |  |  |  | 1 | 0.4 | 10 | 0 | 2022
341 | 2012035 | Республики ул. | 123 | а | 16 | Отсцтствует ПУ | 1 | 1 | 1 | 3 | 2 | 2 | 6 | 16 | 1 | 4 | 3 | 2 | [5 empty] | 0.1 |  |  |  |  | 1 | 0.4 | 10 | 0 | 2022
342 | 1100290 | Республики ул. | 123 | а | 17 | Отсцтствует ПУ | 1 | 1 | 1 | 3 | 2 | 2 | 6 | 20 | 1 | 4 | 3 | 2 | 1 | 1 | 1 | 1 |  | 0.1 | 1 | 2 |  | 2 | 1 | 0.4 | 10 | 1 | 2022
343 | 1100291 | Республики ул. | 123 | а | 18 | Отсцтствует ПУ | 1 | 1 | 1 | 3 | 2 | 2 | 6 | 16 | 1 | 4 | 3 | 2 | [5 empty] | 0.1 |  |  |  |  | 1 | 0.4 | 10 | 0 | 2022
344 | 2015998 | Республики ул. | 123 | а | 19 | Отсцтствует ПУ | 1 | 1 | 1 | 3 | 2 | 2 | 6 | 16 | 1 | 4 | 3 | 2 | [5 empty] | 0.1 |  |  |  |  | 1 | 0.4 | 10 | 0 | 2022
345 | 2012694 | Республики ул. | 123 | а | 20 | Отсцтствует ПУ | 1 | 1 | 1 | 3 | 2 | 2 | 6 | 20 | 1 | 4 | 3 | 2 | 1 | 1 | 1 | 1 |  | 0.1 | 1 | 2 |  | 2 | 1 | 0.4 | 10 | 1 | 2022
346 | 2014811 | Республики ул. | 123 | а | 21 | Отсцтствует ПУ | 1 | 1 | 1 | 3 | 2 | 2 | 6 | 16 | 1 | 4 | 3 | 2 | [5 empty] | 0.1 |  |  |  |  | 1 | 0.4 | 10 | 0 | 2022
347 | 2014986 | Республики ул. | 123 | а | 22 | Отсцтствует ПУ | 1 | 1 | 1 | 3 | 2 | 2 | 6 | 16 | 1 | 4 | 3 | 2 | [5 empty] | 0.1 |  |  |  |  | 1 | 0.4 | 10 | 0 | 2022
348 | 1001612 | Республики ул. | 123 | а | 23 | Отсцтствует ПУ | 1 | 1 | 1 | 3 | 2 | 2 | 6 | 16 | 1 | 4 | 3 | 2 | [5 empty] | 0.1 |  |  |  |  | 1 | 0.4 | 10 | 0 | 2022
349 | 8003671 | Республики ул. | 129 |  | 9 | Окончание межповерочного интервала | 1 | 1 | 1 | 3 | 2 | 2 | 6 | 20 | 1 | 4 | 3 | 2 | 1 | 1 | 1 | 1 |  | 0.1 | 1 | 2 |  | 2 | 1 | 0.4 | 10 | 1 | 2022
350 | 8001452 | Республики ул. | 135 |  | 1 | Отсцтствует ПУ | 1 | 1 | 1 | 3 | 2 | 2 | 6 | 20 | 1 | 4 | 3 | 2 | 1 | 1 | 1 | 1 |  | 0.1 | 1 | 2 |  | 2 | 1 | 0.4 | 10 | 1 | 2022
351 | 8003712 | Республики ул. | 139 |  | 8 | Окончание межповерочного интервала | 1 | 1 | 1 | 3 | 2 | 2 | 6 | 20 | 1 | 4 | 3 | 2 | 1 | 1 | 1 | 1 |  | 0.1 | 1 | 2 |  | 2 | 1 | 0.4 | 10 | 1 | 2022
352 | 6001114 | Свердлова ул. | 6 |  | 3 | Отсцтствует ПУ | 1 | 1 | 1 | 3 | 2 | 2 | 6 | 20 | 1 | 4 | 3 | 2 | 1 | 1 | 1 | 1 |  | 0.1 | 1 | 2 |  | 2 | 1 | 0.4 | 10 | 1 | 2022
353 | 8001912 | Свердлова ул. | 21 |  | 17 | Окончание межповерочного интервала | 1 | 1 | 1 | 3 | 2 | 2 | 6 | 20 | 1 | 4 | 3 | 2 | 1 | 1 | 1 | 1 |  | 0.1 | 1 | 2 |  | 2 | 1 | 0.4 | 10 | 1 | 2022
354 | 2012804 | Свердлова ул. | 40 |  | 26 | Отсцтствует ПУ | 1 | [7 empty] | 0.7 |  |  |  | 1 | 1 |  | 1 | 1.4 | 0.2 |  | 2 | 4 | 2 | 1 | 0.4 | 10 | 1 | 2022
355 | 2011829 | Свердлова ул. | 47 | а | 28 | Окончание межповерочного интервала | 1 | [7 empty] | 0.7 |  |  |  | 1 | 1 |  | 1 | 1.4 | 0.2 |  | 2 | 4 | 2 | 1 | 0.4 | 10 | 1 | 2022
356 | 2010735 | Северная ул. | 3 |  | 4 | Окончание межповерочного интервала | 1 | [7 empty] | 0.7 |  |  |  | 1 | 1 |  | 1 | 1.4 | 0.2 |  | 2 | 4 | 2 | 1 | 0.4 | 10 | 1 | 2022
357 | 2010730 | Северная ул. | 3 |  | 9 | Окончание межповерочного интервала | 1 | [7 empty] | 0.7 |  |  |  | 1 | 1 |  | 1 | 1.4 | 0.2 |  | 2 | 4 | 2 | 1 | 0.4 | 10 | 1 | 2022
358 | 2010729 | Северная ул. | 3 |  | 10 | Окончание межповерочного интервала | 1 | 1 | 1 | 3 | 2 | 2 | 6 | 20 | 1 | 4 | 3 | 2 | 1 | 1 | 1 | 1 |  | 0.1 | 1 | 2 |  | 2 | 1 | 0.4 | 10 | 1 | 2022
359 | 2010726 | Северная ул. | 3 |  | 13 | Окончание межповерочного интервала | 1 | [7 empty] | 0.7 |  |  |  | 1 | 1 |  | 1 | 1.4 | 0.2 |  | 2 | 4 | 2 | 1 | 0.4 | 10 | 1 | 2022
360 | 2010727 | Северная ул. | 3 |  | 12 | Отсцтствует ПУ | 1 | 1 | 1 | 3 | 2 | 2 | 6 | 20 | 1 | 4 | 3 | 2 | 1 | 1 | 1 | 1 |  | 0.1 | 1 | 2 |  | 2 | 1 | 0.4 | 10 | 1 | 2022
361 | 2010725 | Северная ул. | 3 |  | 14 | Отсцтствует ПУ | 1 | 1 | 1 | 3 | 2 | 2 | 6 | 20 | 1 | 4 | 3 | 2 | [5 empty] | 0.1 |  |  |  |  | 1 | 0.4 | 10 | 0 | 2022
362 | 7003717 | Северная ул. | 6 |  | 5 | Окончание межповерочного интервала | 1 | 1 | 1 | 3 | 2 | 2 | 6 | 20 | 1 | 4 | 3 | 2 | 1 | 1 | 1 | 1 |  | 0.1 | 1 | 2 |  | 2 | 1 | 0.4 | 10 | 1 | 2022
363 | 7003719 | Северная ул. | 6 |  | 7 | Окончание межповерочного интервала | 1 | 1 | 1 | 3 | 2 | 2 | 6 | 16 | 1 | 4 | 3 | 2 | [5 empty] | 0.1 |  |  |  |  | 1 | 0.4 | 10 | 0 | 2022
364 | 7003724 | Северная ул. | 6 |  | 12 | Окончание межповерочного интервала | 1 | 1 | 1 | 3 | 2 | 2 | 6 | 20 | 1 | 4 | 3 | 2 | 1 | 1 | 1 | 1 |  | 0.1 | 1 | 2 |  | 2 | 1 | 0.4 | 10 | 1 | 2022
365 | 7003726 | Северная ул. | 6 |  | 14 | Окончание межповерочного интервала | 1 | 1 | 1 | 3 | 2 | 2 | 6 | 16 | 1 | 4 | 3 | 2 | [5 empty] | 0.1 |  |  |  |  | 1 | 0.4 | 10 | 0 | 2022
366 | 7003728 | Северная ул. | 6 |  | 16 | Отсцтствует ПУ | 1 | 1 | 1 | 3 | 2 | 2 | 6 | 16 | 1 | 4 | 3 | 2 | [5 empty] | 0.1 |  |  |  |  | 1 | 0.4 | 10 | 0 | 2022
367 | 7003729 | Северная ул. | 6 |  | 17 | Отсцтствует ПУ | 1 | 1 | 1 | 3 | 2 | 2 | 6 | 20 | 1 | 4 | 3 | 2 | 1 | 1 | 1 | 1 |  | 0.1 | 1 | 2 |  | 2 | 1 | 0.4 | 10 | 1 | 2022
368 | 8002200 | Северная ул. | 11 |  | 2 | Окончание межповерочного интервала | 1 | 1 | 1 | 3 | 2 | 2 | 6 | 20 | 1 | 4 | 3 | 2 | 1 | 1 | 1 | 1 |  | 0.1 | 1 | 2 |  | 2 | 1 | 0.4 | 10 | 1 | 2022
369 | 2015399 | Совхозная ул. | 17 |  | 3 | Окончание межповерочного интервала | 1 | [7 empty] | 0.7 |  |  |  | 1 | 1 |  | 1 | 1.4 | 0.2 |  | 2 | 4 | 2 | 1 | 0.4 | 10 | 1 | 2022
370 | 1100371 | Солнечный мкр. | 30 |  | 7 | Отсцтствует ПУ | 1 | 1 | 1 | 3 | 2 | 2 | 6 | 20 | 1 | 4 | 3 | 2 | 1 | 1 | 1 | 1 |  | 0.1 | 1 | 2 |  | 2 | 1 | 0.4 | 10 | 1 | 2022
371 | 7004450 | Строителей пер. | 5 |  | 16 | Окончание межповерочного интервала | 1 | 1 | 1 | 3 | 2 | 2 | 6 | 20 | 1 | 4 | 3 | 2 | 1 | 1 | 1 | 1 |  | 0.1 | 1 | 2 |  | 2 | 1 | 0.4 | 10 | 1 | 2022
372 | 7004442 | Строителей пер. | 5 |  | 8 комм-я | Окончание межповерочного интервала | 1 | 1 | 1 | 3 | 2 | 2 | 6 | 20 | 1 | 4 | 3 | 2 | 1 | 1 | 1 | 1 |  | 0.1 | 1 | 2 |  | 2 | 1 | 0.4 | 10 | 1 | 2022
373 | 1001491 | Трудовая ул. | 19 | а | 2 | Отсцтствует ПУ | 1 | 1 | 1 | 3 | 2 | 2 | 6 | 20 | 1 | 4 | 3 | 2 | 1 | 1 | 1 | 1 |  | 0.1 | 1 | 2 |  | 2 | 1 | 0.4 | 10 | 1 | 2022
374 | 1001314 | Трудовая ул. | 19 | а | 3 | Отсцтствует ПУ | 1 | 1 | 1 | 3 | 2 | 2 | 6 | 16 | 1 | 4 | 3 | 2 | [5 empty] | 0.1 |  |  |  |  | 1 | 0.4 | 10 | 0 | 2022
375 | 2013828 | Трудовая ул. | 19 | а | 4 | Отсцтствует ПУ | 1 | 1 | 1 | 3 | 2 | 2 | 6 | 16 | 1 | 4 | 3 | 2 | [5 empty] | 0.1 |  |  |  |  | 1 | 0.4 | 10 | 0 | 2022
376 | 1100383 | Трудовая ул. | 19 | а | 6 | Отсцтствует ПУ | 1 | 1 | 1 | 3 | 2 | 2 | 6 | 20 | 1 | 4 | 3 | 2 | 1 | 1 | 1 | 1 |  | 0.1 | 1 | 2 |  | 2 | 1 | 0.4 | 10 | 1 | 2022
377 | 1100404 | Трудовая ул. | 19 | а | 7 | Отсцтствует ПУ | 1 | 1 | 1 | 3 | 2 | 2 | 6 | 16 | 1 | 4 | 3 | 2 | [5 empty] | 0.1 |  |  |  |  | 1 | 0.4 | 10 | 0 | 2022
378 | 2015277 | Трудовая ул. | 19 | а | 8 | Отсцтствует ПУ | 1 | 1 | 1 | 3 | 2 | 2 | 6 | 16 | 1 | 4 | 3 | 2 | [5 empty] | 0.1 |  |  |  |  | 1 | 0.4 | 10 | 0 | 2022
379 | 1100385 | Трудовая ул. | 19 | а | 10 | Отсцтствует ПУ | 1 | 1 | 1 | 3 | 2 | 2 | 6 | 20 | 1 | 4 | 3 | 2 | 1 | 1 | 1 | 1 |  | 0.1 | 1 | 2 |  | 2 | 1 | 0.4 | 10 | 1 | 2022
380 | 1100387 | Трудовая ул. | 19 | а | 12 | Отсцтствует ПУ | 1 | 1 | 1 | 3 | 2 | 2 | 6 | 16 | 1 | 4 | 3 | 2 | [5 empty] | 0.1 |  |  |  |  | 1 | 0.4 | 10 | 0 | 2022
381 | 1100402 | Трудовая ул. | 19 | а | 14 | Отсцтствует ПУ | 1 | 1 | 1 | 3 | 2 | 2 | 6 | 16 | 1 | 4 | 3 | 2 | [5 empty] | 0.1 |  |  |  |  | 1 | 0.4 | 10 | 0 | 2022
382 | 1001619 | Трудовая ул. | 19 | а | 15 | Отсцтствует ПУ | 1 | 1 | 1 | 3 | 2 | 2 | 6 | 16 | 1 | 4 | 3 | 2 | [5 empty] | 0.1 |  |  |  |  | 1 | 0.4 | 10 | 0 | 2022
383 | 2011502 | Трудовая ул. | 19 | а | 16 | Отсцтствует ПУ | 1 | 1 | 1 | 3 | 2 | 2 | 6 | 20 | 1 | 4 | 3 | 2 | 1 | 1 | 1 | 1 |  | 0.1 | 1 | 2 |  | 2 | 1 | 0.4 | 10 | 1 | 2022
384 | 1001588 | Трудовая ул. | 19 | а | 17 | Отсцтствует ПУ | 1 | 1 | 1 | 3 | 2 | 2 | 6 | 16 | 1 | 4 | 3 | 2 | [5 empty] | 0.1 |  |  |  |  | 1 | 0.4 | 10 | 0 | 2022
385 | 1100390 | Трудовая ул. | 19 | а | 18 | Отсцтствует ПУ | 1 | 1 | 1 | 3 | 2 | 2 | 6 | 16 | 1 | 4 | 3 | 2 | [5 empty] | 0.1 |  |  |  |  | 1 | 0.4 | 10 | 0 | 2022
386 | 2013294 | Трудовая ул. | 19 | а | 19 | Отсцтствует ПУ | 1 | 1 | 1 | 3 | 2 | 2 | 6 | 16 | 1 | 4 | 3 | 2 | [5 empty] | 0.1 |  |  |  |  | 1 | 0.4 | 10 | 0 | 2022
387 | 1001278 | Трудовая ул. | 19 | а | 20 | Отсцтствует ПУ | 1 | 1 | 1 | 3 | 2 | 2 | 6 | 16 | 1 | 4 | 3 | 2 | [5 empty] | 0.1 |  |  |  |  | 1 | 0.4 | 10 | 0 | 2022
388 | 1001574 | Трудовая ул. | 19 | а | 21 | Отсцтствует ПУ | 1 | 1 | 1 | 3 | 2 | 2 | 6 | 20 | 1 | 4 | 3 | 2 | 1 | 1 | 1 | 1 |  | 0.1 | 1 | 2 |  | 2 | 1 | 0.4 | 10 | 1 | 2022
389 | 2012222 | Трудовая ул. | 19 | а | 22 | Отсцтствует ПУ | 1 | 1 | 1 | 3 | 2 | 2 | 6 | 16 | 1 | 4 | 3 | 2 | [5 empty] | 0.1 |  |  |  |  | 1 | 0.4 | 10 | 0 | 2022
390 | 1100400 | Трудовая ул. | 19 | а | 11 комм-я | Отсцтствует ПУ | 1 | 1 | 1 | 3 | 2 | 2 | 6 | 16 | 1 | 4 | 3 | 2 | [5 empty] | 0.1 |  |  |  |  | 1 | 0.4 | 10 | 0 | 2022
391 | 1100395 | Трудовая ул. | 19 | а | 13 комм-я | Отсцтствует ПУ | 1 | 1 | 1 | 3 | 2 | 2 | 6 | 16 | 1 | 4 | 3 | 2 | [5 empty] | 0.1 |  |  |  |  | 1 | 0.4 | 10 | 0 | 2022
392 | 2016056 | Трудовая ул. | 19 | а | 9 комм-я | Отсцтствует ПУ | 1 | 1 | 1 | 3 | 2 | 2 | 6 | 16 | 1 | 4 | 3 | 2 | [5 empty] | 0.1 |  |  |  |  | 1 | 0.4 | 10 | 0 | 2022
393 | 8000102 | Трудовая ул. | 19 | общеж. | 2 | Отсцтствует ПУ | 1 | 1 | 1 | 3 | 2 | 2 | 6 | 20 | 1 | 4 | 3 | 2 | 1 | 1 | 1 | 1 |  | 0.1 | 1 | 2 |  | 2 | 1 | 0.4 | 10 | 1 | 2022
394 | 2016083 | Трудовая ул. | 19 | общеж. | 3 | Отсцтствует ПУ | 1 | 1 | 1 | 3 | 2 | 2 | 6 | 16 | 1 | 4 | 3 | 2 | [5 empty] | 0.1 |  |  |  |  | 1 | 0.4 | 10 | 0 | 2022
395 | 8000120 | Трудовая ул. | 19 | общеж. | 5 | Отсцтствует ПУ | 1 | 1 | 1 | 3 | 2 | 2 | 6 | 16 | 1 | 4 | 3 | 2 | [5 empty] | 0.1 |  |  |  |  | 1 | 0.4 | 10 | 0 | 2022
396 | 8000121 | Трудовая ул. | 19 | общеж. | 6 | Отсцтствует ПУ | 1 | 1 | 1 | 3 | 2 | 2 | 6 | 20 | 1 | 4 | 3 | 2 | 1 | 1 | 1 | 1 |  | 0.1 | 1 | 2 |  | 2 | 1 | 0.4 | 10 | 1 | 2022
397 | 2012183 | Трудовая ул. | 19 | общеж. | 7 | Отсцтствует ПУ | 1 | 1 | 1 | 3 | 2 | 2 | 6 | 16 | 1 | 4 | 3 | 2 | [5 empty] | 0.1 |  |  |  |  | 1 | 0.4 | 10 | 0 | 2022
398 | 8000808 | Трудовая ул. | 19 | общеж. | 8 | Отсцтствует ПУ | 1 | 1 | 1 | 3 | 2 | 2 | 6 | 16 | 1 | 4 | 3 | 2 | [5 empty] | 0.1 |  |  |  |  | 1 | 0.4 | 10 | 0 | 2022
399 | 2009312 | Трудовая ул. | 19 | общеж. | 9 | Отсцтствует ПУ | 1 | 1 | 1 | 3 | 2 | 2 | 6 | 16 | 1 | 4 | 3 | 2 | [5 empty] | 0.1 |  |  |  |  | 1 | 0.4 | 10 | 0 | 2022
400 | 2013751 | Трудовая ул. | 19 | общеж. | 10 | Отсцтствует ПУ | 1 | 1 | 1 | 3 | 2 | 2 | 6 | 16 | 1 | 4 | 3 | 2 | [5 empty] | 0.1 |  |  |  |  | 1 | 0.4 | 10 | 0 | 2022
401 | 2016067 | Трудовая ул. | 19 | общеж. | 11 | Отсцтствует ПУ | 1 | 1 | 1 | 3 | 2 | 2 | 6 | 20 | 1 | 4 | 3 | 2 | 1 | 1 | 1 | 1 |  | 0.1 | 1 | 2 |  | 2 | 1 | 0.4 | 10 | 1 | 2022
402 | 8000813 | Трудовая ул. | 19 | общеж. | 12 | Отсцтствует ПУ | 1 | 1 | 1 | 3 | 2 | 2 | 6 | 16 | 1 | 4 | 3 | 2 | [5 empty] | 0.1 |  |  |  |  | 1 | 0.4 | 10 | 0 | 2022
403 | 2015498 | Трудовая ул. | 19 | общеж. | 13 | Отсцтствует ПУ | 1 | 1 | 1 | 3 | 2 | 2 | 6 | 16 | 1 | 4 | 3 | 2 | [5 empty] | 0.1 |  |  |  |  | 1 | 0.4 | 10 | 0 | 2022
404 | 8000872 | Трудовая ул. | 19 | общеж. | 14 | Отсцтствует ПУ | 1 | 1 | 1 | 3 | 2 | 2 | 6 | 16 | 1 | 4 | 3 | 2 | [5 empty] | 0.1 |  |  |  |  | 1 | 0.4 | 10 | 0 | 2022
405 | 8000873 | Трудовая ул. | 19 | общеж. | 15 | Отсцтствует ПУ | 1 | 1 | 1 | 3 | 2 | 2 | 6 | 16 | 1 | 4 | 3 | 2 | [5 empty] | 0.1 |  |  |  |  | 1 | 0.4 | 10 | 0 | 2022
406 | 107464 | Уфан ул. | 10 | а | 7 | Окончание межповерочного интервала | 1 | 1 | 1 | 3 | 2 | 2 | 6 | 20 | 1 | 4 | 3 | 2 | 1 | 1 | 1 | 1 |  | 0.1 | 1 | 2 |  | 2 | 1 | 0.4 | 10 | 1 | 2022
407 | 107466 | Уфан ул. | 10 | а | 8 | Окончание межповерочного интервала | 1 | 1 | 1 | 3 | 2 | 2 | 6 | 16 | 1 | 4 | 3 | 2 | [5 empty] | 0.1 |  |  |  |  | 1 | 0.4 | 10 | 0 | 2022
408 | 2010809 | Чапаева ул. | 4 | а | 12 | Окончание межповерочного интервала | 1 | [7 empty] | 0.7 |  |  |  | 1 | 1 |  | 1 | 1.4 | 0.2 |  | 2 | 4 | 2 | 1 | 0.4 | 10 | 1 | 2022
409 | 2010808 | Чапаева ул. | 4 | а | 13 | Окончание межповерочного интервала | 1 | [7 empty] | 0.7 |  |  |  | 1 | 1 |  | 1 | 1.4 | 0.2 |  | 2 | 4 | 2 | 1 | 0.4 | 10 | 1 | 2022
410 | 8002324 | Чапаева ул. | 21 |  | 2 | Окончание межповерочного интервала | 1 | 1 | 1 | 3 | 2 | 2 | 6 | 20 | 1 | 4 | 3 | 2 | 1 | 1 | 1 | 1 |  | 0.1 | 1 | 2 |  | 2 | 1 | 0.4 | 10 | 1 | 2022
411 | 8002311 | Чапаева ул. | 21 |  | 15 | Окончание межповерочного интервала | 1 | 1 | 1 | 3 | 2 | 2 | 6 | 20 | 1 | 4 | 3 | 2 | 1 | 1 | 1 | 1 |  | 0.1 | 1 | 2 |  | 2 | 1 | 0.4 | 10 | 1 | 2022
412 | 7004023 | Чапаева ул. | 32 |  | 1 | Окончание межповерочного интервала | 1 | 1 | 1 | 3 | 2 | 2 | 6 | 20 | 1 | 4 | 3 | 2 | 1 | 1 | 1 | 1 |  | 0.1 | 1 | 2 |  | 2 | 1 | 0.4 | 10 | 1 | 2022
413 | 7004095 | Чапаева ул. | 38 |  | 2 | Окончание межповерочного интервала | 1 | 1 | 1 | 3 | 2 | 2 | 6 | 20 | 1 | 4 | 3 | 2 | 1 | 1 | 1 | 1 |  | 0.1 | 1 | 2 |  | 2 | 1 | 0.4 | 10 | 1 | 2022
414 | 7004101 | Чапаева ул. | 38 |  | 8 | Окончание межповерочного интервала | 1 | 1 | 1 | 3 | 2 | 2 | 6 | 20 | 1 | 4 | 3 | 2 | 1 | 1 | 1 | 1 |  | 0.1 | 1 | 2 |  | 2 | 1 | 0.4 | 10 | 1 | 2022
415 | 8002404 | Чапаева ул. | 40 | а | 13 | Окончание межповерочного интервала | 1 | 1 | 1 | 3 | 2 | 2 | 6 | 20 | 1 | 4 | 3 | 2 | 1 | 1 | 1 | 1 |  | 0.1 | 1 | 2 |  | 2 | 1 | 0.4 | 10 | 1 | 2022
416 | 2010831 | Чкалова ул. | 2 | а | 1 | Окончание межповерочного интервала | 1 | 1 | 1 | 3 | 2 | 2 | 6 | 20 | 1 | 4 | 3 | 2 | 1 | 1 | 1 | 1 |  | 0.1 | 1 | 2 |  | 2 | 1 | 0.4 | 10 | 1 | 2022
417 | 7004233 | Чкалова ул. | 18 |  | 2 | Окончание межповерочного интервала | 1 | 1 | 1 | 3 | 2 | 2 | 6 | 20 | 1 | 4 | 3 | 2 | 1 | 1 | 1 | 1 |  | 0.1 | 1 | 2 |  | 2 | 1 | 0.4 | 10 | 1 | 2022
418 | 8002463 | Чкалова ул. | 28 |  | 12 | Окончание межповерочного интервала | 1 | 1 | 1 | 3 | 2 | 2 | 6 | 20 | 1 | 4 | 3 | 2 | 1 | 1 | 1 | 1 |  | 0.1 | 1 | 2 |  | 2 | 1 | 0.4 | 10 | 1 | 2022
419 | 2016065 | Чкалова ул. | 28 | а | 2 | Отсцтствует ПУ | 1 | 1 | 1 | 3 | 2 | 2 | 6 | 20 | 1 | 4 | 3 | 2 | 1 | 1 | 1 | 1 |  | 0.1 | 1 | 2 |  | 2 | 1 | 0.4 | 10 | 1 | 2022
420 | 400008543 | Чкалова ул. | 28 | а | 3 | Отсцтствует ПУ | 1 | 1 | 1 | 3 | 2 | 2 | 6 | 16 | 1 | 4 | 3 | 2 | [5 empty] | 0.1 |  |  |  |  | 1 | 0.4 | 10 | 0 | 2022
421 | 2013953 | Чкалова ул. | 28 | а | 4 | Отсцтствует ПУ | 1 | 1 | 1 | 3 | 2 | 2 | 6 | 16 | 1 | 4 | 3 | 2 | [5 empty] | 0.1 |  |  |  |  | 1 | 0.4 | 10 | 0 | 2022
422 | 2012765 | Чкалова ул. | 28 | а | 5 | Отсцтствует ПУ | 1 | 1 | 1 | 3 | 2 | 2 | 6 | 20 | 1 | 4 | 3 | 2 | 1 | 1 | 1 | 1 |  | 0.1 | 1 | 2 |  | 2 | 1 | 0.4 | 10 | 1 | 2022
423 | 2011425 | Чкалова ул. | 28 | а | 7 | Отсцтствует ПУ | 1 | 1 | 1 | 3 | 2 | 2 | 6 | 16 | 1 | 4 | 3 | 2 | [5 empty] | 0.1 |  |  |  |  | 1 | 0.4 | 10 | 0 | 2022
424 | 2015922 | Чкалова ул. | 28 | а | 9 | Отсцтствует ПУ | 1 | 1 | 1 | 3 | 2 | 2 | 6 | 20 | 1 | 4 | 3 | 2 | 1 | 1 | 1 | 1 |  | 0.1 | 1 | 2 |  | 2 | 1 | 0.4 | 10 | 1 | 2022
425 | 400007964 | Чкалова ул. | 28 | а | 10 | Отсцтствует ПУ | 1 | 1 | 1 | 3 | 2 | 2 | 6 | 16 | 1 | 4 | 3 | 2 | [5 empty] | 0.1 |  |  |  |  | 1 | 0.4 | 10 | 0 | 2022
426 | 400008848 | Чкалова ул. | 28 | а | 11 | Отсцтствует ПУ | 1 | 1 | 1 | 3 | 2 | 2 | 6 | 16 | 1 | 4 | 3 | 2 | [5 empty] | 0.1 |  |  |  |  | 1 | 0.4 | 10 | 0 | 2022
427 | 2015949 | Чкалова ул. | 28 | а | 12 | Отсцтствует ПУ | 1 | 1 | 1 | 3 | 2 | 2 | 6 | 16 | 1 | 4 | 3 | 2 | [5 empty] | 0.1 |  |  |  |  | 1 | 0.4 | 10 | 0 | 2022
428 | 117415 | Чкалова ул. | 28 | а | 13 | Отсцтствует ПУ | 1 | 1 | 1 | 3 | 2 | 2 | 6 | 20 | 1 | 4 | 3 | 2 | 1 | 1 | 1 | 1 |  | 0.1 | 1 | 2 |  | 2 | 1 | 0.4 | 10 | 1 | 2022
429 | 2016077 | Чкалова ул. | 28 | а | 14 | Отсцтствует ПУ | 1 | 1 | 1 | 3 | 2 | 2 | 6 | 16 | 1 | 4 | 3 | 2 | [5 empty] | 0.1 |  |  |  |  | 1 | 0.4 | 10 | 0 | 2022
430 | 2011453 | Чкалова ул. | 28 | а | 15 | Отсцтствует ПУ | 1 | 1 | 1 | 3 | 2 | 2 | 6 | 16 | 1 | 4 | 3 | 2 | [5 empty] | 0.1 |  |  |  |  | 1 | 0.4 | 10 | 0 | 2022
431 | 2009574 | Чкалова ул. | 28 | а | 16 | Отсцтствует ПУ | 1 | 1 | 1 | 3 | 2 | 2 | 6 | 16 | 1 | 4 | 3 | 2 | [5 empty] | 0.1 |  |  |  |  | 1 | 0.4 | 10 | 0 | 2022
432 | 400009404 | Чкалова ул. | 28 | а | 17 | Отсцтствует ПУ | 1 | 1 | 1 | 3 | 2 | 2 | 6 | 20 | 1 | 4 | 3 | 2 | 1 | 1 | 1 | 1 |  | 0.1 | 1 | 2 |  | 2 | 1 | 0.4 | 10 | 1 | 2022
433 | 400009395 | Чкалова ул. | 28 | а | 18 | Отсцтствует ПУ | 1 | 1 | 1 | 3 | 2 | 2 | 6 | 16 | 1 | 4 | 3 | 2 | [5 empty] | 0.1 |  |  |  |  | 1 | 0.4 | 10 | 0 | 2022
434 | 2012712 | Чкалова ул. | 28 | а | 19 | Отсцтствует ПУ | 1 | 1 | 1 | 3 | 2 | 2 | 6 | 16 | 1 | 4 | 3 | 2 | [5 empty] | 0.1 |  |  |  |  | 1 | 0.4 | 10 | 0 | 2022
435 | 400008850 | Чкалова ул. | 28 | а | 20 | Отсцтствует ПУ | 1 | 1 | 1 | 3 | 2 | 2 | 6 | 16 | 1 | 4 | 3 | 2 | [5 empty] | 0.1 |  |  |  |  | 1 | 0.4 | 10 | 0 | 2022
436 | 8002477 | Чкалова ул. | 32 |  | 14 | Окончание межповерочного интервала | 1 | 1 | 1 | 3 | 2 | 2 | 6 | 20 | 1 | 4 | 3 | 2 | 1 | 1 | 1 | 1 |  | 0.1 | 1 | 2 |  | 2 | 1 | 0.4 | 10 | 1 | 2022
437 | 8002678 | Чубынина ул. | 12 |  | 2 | Окончание межповерочного интервала | 1 | [7 empty] | 0.7 |  |  |  | 1 | 1 |  | 1 | 1.4 | 0.2 |  | 2 | 4 | 2 | 1 | 0.4 | 10 | 1 | 2022
438 | 8002677 | Чубынина ул. | 12 |  | 3 | Окончание межповерочного интервала | 1 | [7 empty] | 0.7 |  |  |  | 1 | 1 |  | 1 | 1.4 | 0.2 |  | 2 | 4 | 2 | 1 | 0.4 | 10 | 1 | 2022
439 | 8002675 | Чубынина ул. | 12 |  | 5 | Окончание межповерочного интервала | 1 | [7 empty] | 0.7 |  |  |  | 1 | 1 |  | 1 | 1.4 | 0.2 |  | 2 | 4 | 2 | 1 | 0.4 | 10 | 1 | 2022
440 | 8002673 | Чубынина ул. | 12 |  | 7 | Окончание межповерочного интервала | 1 | [7 empty] | 0.7 |  |  |  | 1 | 1 |  | 1 | 1.4 | 0.2 |  | 2 | 4 | 2 | 1 | 0.4 | 10 | 1 | 2022
441 | 8002672 | Чубынина ул. | 12 |  | 8 | Окончание межповерочного интервала | 1 | [7 empty] | 0.7 |  |  |  | 1 | 1 |  | 1 | 1.4 | 0.2 |  | 2 | 4 | 2 | 1 | 0.4 | 10 | 1 | 2022
442 | 8002671 | Чубынина ул. | 12 |  | 9 | Окончание межповерочного интервала | 1 | [7 empty] | 0.7 | [8 empty] | 0.1 |  |  | 2 |  | 1 | 0.4 | 10 | 0 | 2022
443 | 8002670 | Чубынина ул. | 12 |  | 10 | Окончание межповерочного интервала | 1 | [7 empty] | 0.7 |  |  |  | 1 | 1 |  | 1 | 1.4 | 0.2 |  | 2 | 4 | 2 | 1 | 0.4 | 10 | 1 | 2022
444 | 8002668 | Чубынина ул. | 12 |  | 12 | Окончание межповерочного интервала | 1 | [7 empty] | 0.7 |  |  |  | 1 | 1 |  | 1 | 1.4 | 0.2 |  | 2 | 4 | 2 | 1 | 0.4 | 10 | 1 | 2022
445 | 8002666 | Чубынина ул. | 12 |  | 14 | Окончание межповерочного интервала | 1 | [7 empty] | 0.7 |  |  |  | 1 | 1 |  | 1 | 1.4 | 0.2 |  | 2 | 4 | 2 | 1 | 0.4 | 10 | 1 | 2022
446 | 8002665 | Чубынина ул. | 12 |  | 15 | Окончание межповерочного интервала | 1 | [7 empty] | 0.7 | [8 empty] | 0.1 |  |  | 2 |  | 1 | 0.4 | 10 | 0 | 2022
447 | 8002664 | Чубынина ул. | 12 |  | 16 | Окончание межповерочного интервала | 1 | [7 empty] | 0.7 |  |  |  | 1 | 1 |  | 1 | 1.4 | 0.2 |  | 2 | 4 | 2 | 1 | 0.4 | 10 | 1 | 2022
448 | 8002663 | Чубынина ул. | 12 |  | 17 | Окончание межповерочного интервала | 1 | [7 empty] | 0.7 | [8 empty] | 0.1 |  |  | 2 |  | 1 | 0.4 | 10 | 0 | 2022
449 | 8002660 | Чубынина ул. | 12 |  | 20 | Окончание межповерочного интервала | 1 | [7 empty] | 0.7 |  |  |  | 1 | 1 |  | 1 | 1.4 | 0.2 |  | 2 | 4 | 2 | 1 | 0.4 | 10 | 1 | 2022
450 | 8002659 | Чубынина ул. | 12 |  | 21 | Окончание межповерочного интервала | 1 | [7 empty] | 0.7 |  |  |  | 1 | 1 |  | 1 | 1.4 | 0.2 |  | 2 | 4 | 2 | 1 | 0.4 | 10 | 1 | 2022
451 | 8002657 | Чубынина ул. | 12 |  | 23 | Окончание межповерочного интервала | 1 | [7 empty] | 0.7 |  |  |  | 1 | 1 |  | 1 | 1.4 | 0.2 |  | 2 | 4 | 2 | 1 | 0.4 | 10 | 1 | 2022
452 | 8002652 | Чубынина ул. | 12 |  | 28 | Окончание межповерочного интервала | 1 | [7 empty] | 0.7 |  |  |  | 1 | 1 |  | 1 | 1.4 | 0.2 |  | 2 | 4 | 2 | 1 | 0.4 | 10 | 1 | 2022
453 | 8002766 | Чубынина ул. | 12 |  | 33 | Окончание межповерочного интервала | 1 | [7 empty] | 0.7 |  |  |  | 1 | 1 |  | 1 | 1.4 | 0.2 |  | 2 | 4 | 2 | 1 | 0.4 | 10 | 1 | 2022
454 | 8002764 | Чубынина ул. | 12 |  | 35 | Окончание межповерочного интервала | 1 | [7 empty] | 0.7 |  |  |  | 1 | 1 |  | 1 | 1.4 | 0.2 |  | 2 | 4 | 2 | 1 | 0.4 | 10 | 1 | 2022
455 | 8002762 | Чубынина ул. | 12 |  | 37 | Окончание межповерочного интервала | 1 | [7 empty] | 0.7 |  |  |  | 1 | 1 |  | 1 | 1.4 | 0.2 |  | 2 | 4 | 2 | 1 | 0.4 | 10 | 1 | 2022
456 | 8002758 | Чубынина ул. | 12 |  | 41 | Окончание межповерочного интервала | 1 | [7 empty] | 0.7 |  |  |  | 1 | 1 |  | 1 | 1.4 | 0.2 |  | 2 | 4 | 2 | 1 | 0.4 | 10 | 1 | 2022
457 | 8002757 | Чубынина ул. | 12 |  | 42 | Окончание межповерочного интервала | 1 | [7 empty] | 0.7 |  |  |  | 1 | 1 |  | 1 | 1.4 | 0.2 |  | 2 | 4 | 2 | 1 | 0.4 | 10 | 1 | 2022
458 | 1001136 | Чубынина ул. | 12 |  | 44 | Окончание межповерочного интервала | 1 | [7 empty] | 0.7 |  |  |  | 1 | 1 |  | 1 | 1.4 | 0.2 |  | 2 | 4 | 2 | 1 | 0.4 | 10 | 1 | 2022
459 | 8002754 | Чубынина ул. | 12 |  | 45 | Окончание межповерочного интервала | 1 | [7 empty] | 0.7 | [8 empty] | 0.1 |  |  | 2 |  | 1 | 0.4 | 10 | 0 | 2022
460 | 8002753 | Чубынина ул. | 12 |  | 46 | Окончание межповерочного интервала | 1 | [7 empty] | 0.7 |  |  |  | 1 | 1 |  | 1 | 1.4 | 0.2 |  | 2 | 4 | 2 | 1 | 0.4 | 10 | 1 | 2022
461 | 8002751 | Чубынина ул. | 12 |  | 48 | Окончание межповерочного интервала | 1 | [7 empty] | 0.7 | [8 empty] | 0.1 |  |  | 2 |  | 1 | 0.4 | 10 | 0 | 2022
462 | 8002747 | Чубынина ул. | 12 |  | 52 | Окончание межповерочного интервала | 1 | [7 empty] | 0.7 |  |  |  | 1 | 1 |  | 1 | 1.4 | 0.2 |  | 2 | 4 | 2 | 1 | 0.4 | 10 | 1 | 2022
463 | 2012303 | Чубынина ул. | 12 |  | 53 | Окончание межповерочного интервала | 1 | [7 empty] | 0.7 |  |  |  | 1 | 1 |  | 1 | 1.4 | 0.2 |  | 2 | 4 | 2 | 1 | 0.4 | 10 | 1 | 2022
464 | 8002745 | Чубынина ул. | 12 |  | 54 | Окончание межповерочного интервала | 1 | [7 empty] | 0.7 |  |  |  | 1 | 1 |  | 1 | 1.4 | 0.2 |  | 2 | 4 | 2 | 1 | 0.4 | 10 | 1 | 2022
465 | 8002744 | Чубынина ул. | 12 |  | 55 | Окончание межповерочного интервала | 1 | [7 empty] | 0.7 |  |  |  | 1 | 1 |  | 1 | 1.4 | 0.2 |  | 2 | 4 | 2 | 1 | 0.4 | 10 | 1 | 2022
466 | 8002743 | Чубынина ул. | 12 |  | 56 | Окончание межповерочного интервала | 1 | [7 empty] | 0.7 | [8 empty] | 0.1 |  |  | 2 |  | 1 | 0.4 | 10 | 0 | 2022
467 | 8002742 | Чубынина ул. | 12 |  | 57 | Окончание межповерочного интервала | 1 | [7 empty] | 0.7 | [8 empty] | 0.1 |  |  | 2 |  | 1 | 0.4 | 10 | 0 | 2022
468 | 8002740 | Чубынина ул. | 12 |  | 59 | Окончание межповерочного интервала | 1 | [7 empty] | 0.7 |  |  |  | 1 | 1 |  | 1 | 1.4 | 0.2 |  | 2 | 4 | 2 | 1 | 0.4 | 10 | 1 | 2022
469 | 8002739 | Чубынина ул. | 12 |  | 60 | Окончание межповерочного интервала | 1 | [7 empty] | 0.7 | [8 empty] | 0.1 |  |  | 2 |  | 1 | 0.4 | 10 | 0 | 2022
470 | 8002736 | Чубынина ул. | 12 |  | 63 | Окончание межповерочного интервала | 1 | [7 empty] | 0.7 |  |  |  | 1 | 1 |  | 1 | 1.4 | 0.2 |  | 2 | 4 | 2 | 1 | 0.4 | 10 | 1 | 2022
471 | 8002734 | Чубынина ул. | 12 |  | 65 | Окончание межповерочного интервала | 1 | [7 empty] | 0.7 |  |  |  | 1 | 1 |  | 1 | 1.4 | 0.2 |  | 2 | 4 | 2 | 1 | 0.4 | 10 | 1 | 2022
472 | 8002732 | Чубынина ул. | 12 |  | 67 | Окончание межповерочного интервала | 1 | [7 empty] | 0.7 |  |  |  | 1 | 1 |  | 1 | 1.4 | 0.2 |  | 2 | 4 | 2 | 1 | 0.4 | 10 | 1 | 2022
473 | 8002731 | Чубынина ул. | 12 |  | 68 | Окончание межповерочного интервала | 1 | [7 empty] | 0.7 |  |  |  | 1 | 1 |  | 1 | 1.4 | 0.2 |  | 2 | 4 | 2 | 1 | 0.4 | 10 | 1 | 2022
474 | 2014373 | Чубынина ул. | 12 |  | 70 | Окончание межповерочного интервала | 1 | [7 empty] | 0.7 |  |  |  | 1 | 1 |  | 1 | 1.4 | 0.2 |  | 2 | 4 | 2 | 1 | 0.4 | 10 | 1 | 2022
475 | 1001511 | Чубынина ул. | 12 |  | 71 | Окончание межповерочного интервала | 1 | [7 empty] | 0.7 |  |  |  | 1 | 1 |  | 1 | 1.4 | 0.2 |  | 2 | 4 | 2 | 1 | 0.4 | 10 | 1 | 2022
476 | 8002727 | Чубынина ул. | 12 |  | 72 | Окончание межповерочного интервала | 1 | [7 empty] | 0.7 | [8 empty] | 0.1 |  |  | 2 |  | 1 | 0.4 | 10 | 0 | 2022
477 | 5017109 | Чубынина ул. | 24 |  | 44 | Окончание межповерочного интервала | 1 | [7 empty] | 0.7 |  |  |  | 1 | 1 |  | 1 | 1.4 | 0.2 |  | 2 | 4 | 2 | 1 | 0.4 | 10 | 1 | 2022
478 | 2016170 | Чубынина ул. | 24 |  | 55 | Окончание межповерочного интервала | 1 | [7 empty] | 0.7 |  |  |  | 1 | 1 |  | 1 | 1.4 | 0.2 |  | 2 | 4 | 2 | 1 | 0.4 | 10 | 1 | 2022
479 | 5017126 | Чубынина ул. | 24 |  | 60 | Окончание межповерочного интервала | 1 | [7 empty] | 0.7 |  |  |  | 1 | 1 |  | 1 | 1.4 | 0.2 |  | 2 | 4 | 2 | 1 | 0.4 | 10 | 1 | 2022
480 | 5017129 | Чубынина ул. | 24 |  | 63 | Окончание межповерочного интервала | 1 | [7 empty] | 0.7 |  |  |  | 1 | 1 |  | 1 | 1.4 | 0.2 |  | 2 | 4 | 2 | 1 | 0.4 | 10 | 1 | 2022
481 | 5017134 | Чубынина ул. | 24 |  | 68 | Окончание межповерочного интервала | 1 | [7 empty] | 0.7 |  |  |  | 1 | 1 |  | 1 | 1.4 | 0.2 |  | 2 | 4 | 2 | 1 | 0.4 | 10 | 1 | 2022
482 | 5017158 | Чубынина ул. | 24 |  | 92 | Окончание межповерочного интервала | 1 | [7 empty] | 0.7 |  |  |  | 1 | 1 |  | 1 | 1.4 | 0.2 |  | 2 | 4 | 2 | 1 | 0.4 | 10 | 1 | 2022
483 | 5017181 | Чубынина ул. | 24 |  | 113 | Окончание межповерочного интервала | 1 | [7 empty] | 0.7 |  |  |  | 1 | 1 |  | 1 | 1.4 | 0.2 |  | 2 | 4 | 2 | 1 | 0.4 | 10 | 1 | 2022
484 | 5017182 | Чубынина ул. | 24 |  | 114 | Окончание межповерочного интервала | 1 | [7 empty] | 0.7 | [8 empty] | 0.1 |  |  | 2 |  | 1 | 0.4 | 10 | 0 | 2022
485 | 5017183 | Чубынина ул. | 24 |  | 115 | Окончание межповерочного интервала | 1 | [7 empty] | 0.7 | [8 empty] | 0.1 |  |  | 2 |  | 1 | 0.4 | 10 | 0 | 2022
486 | 5017184 | Чубынина ул. | 24 |  | 116 | Окончание межповерочного интервала | 1 | [7 empty] | 0.7 | [8 empty] | 0.1 |  |  | 2 |  | 1 | 0.4 | 10 | 0 | 2022
487 | 5017186 | Чубынина ул. | 24 |  | 118 | Окончание межповерочного интервала | 1 | [7 empty] | 0.7 |  |  |  | 1 | 1 |  | 1 | 1.4 | 0.2 |  | 2 | 4 | 2 | 1 | 0.4 | 10 | 1 | 2022
488 | 5017196 | Чубынина ул. | 24 |  | 128 | Окончание межповерочного интервала | 1 | [7 empty] | 0.7 |  |  |  | 1 | 1 |  | 1 | 1.4 | 0.2 |  | 2 | 4 | 2 | 1 | 0.4 | 10 | 1 | 2022
489 | 2016406 | Чубынина ул. | 24 |  | 139 | Окончание межповерочного интервала | 1 | [7 empty] | 0.7 |  |  |  | 1 | 1 |  | 1 | 1.4 | 0.2 |  | 2 | 4 | 2 | 1 | 0.4 | 10 | 1 | 2022
490 | 5017208 | Чубынина ул. | 24 |  | 140 | Окончание межповерочного интервала | 1 | [7 empty] | 0.7 |  |  |  | 1 | 1 |  | 1 | 1.4 | 0.2 |  | 2 | 4 | 2 | 1 | 0.4 | 10 | 1 | 2022
491 | 5017213 | Чубынина ул. | 24 |  | 145 | Окончание межповерочного интервала | 1 | [7 empty] | 0.7 |  |  |  | 1 | 1 |  | 1 | 1.4 | 0.2 |  | 2 | 4 | 2 | 1 | 0.4 | 10 | 1 | 2022
492 | 5017217 | Чубынина ул. | 24 |  | 149 | Окончание межповерочного интервала | 1 | [7 empty] | 0.7 |  |  |  | 1 | 1 |  | 1 | 1.4 | 0.2 |  | 2 | 4 | 2 | 1 | 0.4 | 10 | 1 | 2022
493 | 5017219 | Чубынина ул. | 24 |  | 151 | Окончание межповерочного интервала | 1 | [7 empty] | 0.7 | [8 empty] | 0.1 |  |  | 2 |  | 1 | 0.4 | 10 | 0 | 2022
494 | 5017224 | Чубынина ул. | 24 |  | 156 | Окончание межповерочного интервала | 1 | [7 empty] | 0.7 |  |  |  | 1 | 1 |  | 1 | 1.4 | 0.2 |  | 2 | 4 | 2 | 1 | 0.4 | 10 | 1 | 2022
495 | 5017176 | Чубынина ул. | 24 |  | 109 комм-я | Окончание межповерочного интервала | 1 | [7 empty] | 0.7 |  |  |  | 1 | 1 |  | 1 | 1.4 | 0.2 |  | 2 | 4 | 2 | 1 | 0.4 | 10 | 1 | 2022
496 | 2010901 | Чубынина ул. | 24 |  | 67 комм-я | Окончание межповерочного интервала | 1 | [7 empty] | 0.7 |  |  |  | 1 | 1 |  | 1 | 1.4 | 0.2 |  | 2 | 4 | 2 | 1 | 0.4 | 10 | 1 | 2022
497 | 118272 | Чубынина ул. | 25 |  | 3 | Окончание межповерочного интервала | 1 | [7 empty] | 0.7 |  |  |  | 1 | 1 |  | 1 | 1.4 | 0.2 |  | 2 | 4 | 2 | 1 | 0.4 | 10 | 1 | 2022
498 | 118280 | Чубынина ул. | 25 |  | 11 | Окончание межповерочного интервала | 1 | [7 empty] | 0.7 |  |  |  | 1 | 1 |  | 1 | 1.4 | 0.2 |  | 2 | 4 | 2 | 1 | 0.4 | 10 | 1 | 2022
499 | 118286 | Чубынина ул. | 25 |  | 17 | Окончание межповерочного интервала | 1 | [7 empty] | 0.7 |  |  |  | 1 | 1 |  | 1 | 1.4 | 0.2 |  | 2 | 4 | 2 | 1 | 0.4 | 10 | 1 | 2022
500 | 118292 | Чубынина ул. | 25 |  | 23 | Окончание межповерочного интервала | 1 | [7 empty] | 0.7 |  |  |  | 1 | 1 |  | 1 | 1.4 | 0.2 |  | 2 | 4 | 2 | 1 | 0.4 | 10 | 1 | 2022
501 | 118294 | Чубынина ул. | 25 |  | 25 | Окончание межповерочного интервала | 1 | [7 empty] | 0.7 | [8 empty] | 0.1 |  |  | 2 |  | 1 | 0.4 | 10 | 0 | 2022
502 | 118295 | Чубынина ул. | 25 |  | 26 | Окончание межповерочного интервала | 1 | [7 empty] | 0.7 |  |  |  | 1 | 1 |  | 1 | 1.4 | 0.2 |  | 2 | 4 | 2 | 1 | 0.4 | 10 | 1 | 2022
503 | 118297 | Чубынина ул. | 25 |  | 28 | Окончание межповерочного интервала | 1 | [7 empty] | 0.7 |  |  |  | 1 | 1 |  | 1 | 1.4 | 0.2 |  | 2 | 4 | 2 | 1 | 0.4 | 10 | 1 | 2022
504 | 118298 | Чубынина ул. | 25 |  | 29 | Окончание межповерочного интервала | 1 | [7 empty] | 0.7 | [8 empty] | 0.1 |  |  | 2 |  | 1 | 0.4 | 10 | 0 | 2022
505 | 118299 | Чубынина ул. | 25 |  | 30 | Окончание межповерочного интервала | 1 | [7 empty] | 0.7 | [8 empty] | 0.1 |  |  | 2 |  | 1 | 0.4 | 10 | 0 | 2022
506 | 118301 | Чубынина ул. | 25 |  | 32 | Окончание межповерочного интервала | 1 | [7 empty] | 0.7 |  |  |  | 1 | 1 |  | 1 | 1.4 | 0.2 |  | 2 | 4 | 2 | 1 | 0.4 | 10 | 1 | 2022
507 | 118302 | Чубынина ул. | 25 |  | 33 | Окончание межповерочного интервала | 1 | [7 empty] | 0.7 |  |  |  | 1 | 1 |  | 1 | 1.4 | 0.2 |  | 2 | 4 | 2 | 1 | 0.4 | 10 | 1 | 2022
508 | 2009602 | Чубынина ул. | 25 |  | 34 | Окончание межповерочного интервала | 1 | [7 empty] | 0.7 | [8 empty] | 0.1 |  |  | 2 |  | 1 | 0.4 | 10 | 0 | 2022
509 | 118304 | Чубынина ул. | 25 |  | 35 | Окончание межповерочного интервала | 1 | [7 empty] | 0.7 |  |  |  | 1 | 1 |  | 1 | 1.4 | 0.2 |  | 2 | 4 | 2 | 1 | 0.4 | 10 | 1 | 2022
510 | 2010971 | Чубынина ул. | 25 |  | 36 | Окончание межповерочного интервала | 1 | [7 empty] | 0.7 | [8 empty] | 0.1 |  |  | 2 |  | 1 | 0.4 | 10 | 0 | 2022
511 | 118306 | Чубынина ул. | 25 |  | 37 | Окончание межповерочного интервала | 1 | [7 empty] | 0.7 | [8 empty] | 0.1 |  |  | 2 |  | 1 | 0.4 | 10 | 0 | 2022
512 | 118308 | Чубынина ул. | 25 |  | 39 | Окончание межповерочного интервала | 1 | [7 empty] | 0.7 | [8 empty] | 0.1 |  |  | 2 |  | 1 | 0.4 | 10 | 0 | 2022
513 | 118311 | Чубынина ул. | 25 |  | 42 | Окончание межповерочного интервала | 1 | [7 empty] | 0.7 |  |  |  | 1 | 1 |  | 1 | 1.4 | 0.2 |  | 2 | 4 | 2 | 1 | 0.4 | 10 | 1 | 2022
514 | 118312 | Чубынина ул. | 25 |  | 43 | Окончание межповерочного интервала | 1 | [7 empty] | 0.7 | [8 empty] | 0.1 |  |  | 2 |  | 1 | 0.4 | 10 | 0 | 2022
515 | 118314 | Чубынина ул. | 25 |  | 45 | Окончание межповерочного интервала | 1 | [7 empty] | 0.7 | [8 empty] | 0.1 |  |  | 2 |  | 1 | 0.4 | 10 | 0 | 2022
516 | 118318 | Чубынина ул. | 25 |  | 49 | Окончание межповерочного интервала | 1 | [7 empty] | 0.7 |  |  |  | 1 | 1 |  | 1 | 1.4 | 0.2 |  | 2 | 4 | 2 | 1 | 0.4 | 10 | 1 | 2022
517 | 118319 | Чубынина ул. | 25 |  | 50 | Окончание межповерочного интервала | 1 | [7 empty] | 0.7 | [8 empty] | 0.1 |  |  | 2 |  | 1 | 0.4 | 10 | 0 | 2022
518 | 118321 | Чубынина ул. | 25 |  | 52 | Окончание межповерочного интервала | 1 | [7 empty] | 0.7 | [8 empty] | 0.1 |  |  | 2 |  | 1 | 0.4 | 10 | 0 | 2022
519 | 118323 | Чубынина ул. | 25 |  | 54 | Окончание межповерочного интервала | 1 | [7 empty] | 0.7 | [8 empty] | 0.1 |  |  | 2 |  | 1 | 0.4 | 10 | 0 | 2022
520 | 118324 | Чубынина ул. | 25 |  | 55 | Окончание межповерочного интервала | 1 | [7 empty] | 0.7 | [8 empty] | 0.1 |  |  | 2 |  | 1 | 0.4 | 10 | 0 | 2022
521 | 118325 | Чубынина ул. | 25 |  | 56 | Окончание межповерочного интервала | 1 | [7 empty] | 0.7 |  |  |  | 1 | 1 |  | 1 | 1.4 | 0.2 |  | 2 | 4 | 2 | 1 | 0.4 | 10 | 1 | 2022
522 | 118326 | Чубынина ул. | 25 |  | 57 | Окончание межповерочного интервала | 1 | [7 empty] | 0.7 | [8 empty] | 0.1 |  |  | 2 |  | 1 | 0.4 | 10 | 0 | 2022
523 | 118327 | Чубынина ул. | 25 |  | 58 | Окончание межповерочного интервала | 1 | [7 empty] | 0.7 | [8 empty] | 0.1 |  |  | 2 |  | 1 | 0.4 | 10 | 0 | 2022
524 | 118328 | Чубынина ул. | 25 |  | 59 | Окончание межповерочного интервала | 1 | [7 empty] | 0.7 | [8 empty] | 0.1 |  |  | 2 |  | 1 | 0.4 | 10 | 0 | 2022
525 | 118331 | Чубынина ул. | 25 |  | 62 | Окончание межповерочного интервала | 1 | [7 empty] | 0.7 |  |  |  | 1 | 1 |  | 1 | 1.4 | 0.2 |  | 2 | 4 | 2 | 1 | 0.4 | 10 | 1 | 2022
526 | 118336 | Чубынина ул. | 25 |  | 67 | Окончание межповерочного интервала | 1 | [7 empty] | 0.7 |  |  |  | 1 | 1 |  | 1 | 1.4 | 0.2 |  | 2 | 4 | 2 | 1 | 0.4 | 10 | 1 | 2022
527 | 118337 | Чубынина ул. | 25 |  | 68 | Окончание межповерочного интервала | 1 | [7 empty] | 0.7 | [8 empty] | 0.1 |  |  | 2 |  | 1 | 0.4 | 10 | 0 | 2022
528 | 118340 | Чубынина ул. | 25 |  | 71 | Окончание межповерочного интервала | 1 | [7 empty] | 0.7 |  |  |  | 1 | 1 |  | 1 | 1.4 | 0.2 |  | 2 | 4 | 2 | 1 | 0.4 | 10 | 1 | 2022
529 | 118349 | Чубынина ул. | 25 |  | 80 | Окончание межповерочного интервала | 1 | [7 empty] | 0.7 |  |  |  | 1 | 1 |  | 1 | 1.4 | 0.2 |  | 2 | 4 | 2 | 1 | 0.4 | 10 | 1 | 2022
530 | 118351 | Чубынина ул. | 25 |  | 82 | Окончание межповерочного интервала | 1 | [7 empty] | 0.7 | [8 empty] | 0.1 |  |  | 2 |  | 1 | 0.4 | 10 | 0 | 2022
531 | 118352 | Чубынина ул. | 25 |  | 83 | Окончание межповерочного интервала | 1 | [7 empty] | 0.7 | [8 empty] | 0.1 |  |  | 2 |  | 1 | 0.4 | 10 | 0 | 2022
532 | 118356 | Чубынина ул. | 25 |  | 87 | Окончание межповерочного интервала | 1 | [7 empty] | 0.7 |  |  |  | 1 | 1 |  | 1 | 1.4 | 0.2 |  | 2 | 4 | 2 | 1 | 0.4 | 10 | 1 | 2022
533 | 118357 | Чубынина ул. | 25 |  | 88 | Окончание межповерочного интервала | 1 | [7 empty] | 0.7 | [8 empty] | 0.1 |  |  | 2 |  | 1 | 0.4 | 10 | 0 | 2022
534 | 118365 | Чубынина ул. | 25 |  | 96 | Окончание межповерочного интервала | 1 | [7 empty] | 0.7 |  |  |  | 1 | 1 |  | 1 | 1.4 | 0.2 |  | 2 | 4 | 2 | 1 | 0.4 | 10 | 1 | 2022
535 | 118367 | Чубынина ул. | 25 |  | 98 | Окончание межповерочного интервала | 1 | [7 empty] | 0.7 |  |  |  | 1 | 1 |  | 1 | 1.4 | 0.2 |  | 2 | 4 | 2 | 1 | 0.4 | 10 | 1 | 2022
536 | 118372 | Чубынина ул. | 25 |  | 103 | Окончание межповерочного интервала | 1 | [7 empty] | 0.7 |  |  |  | 1 | 1 |  | 1 | 1.4 | 0.2 |  | 2 | 4 | 2 | 1 | 0.4 | 10 | 1 | 2022
537 | 118374 | Чубынина ул. | 25 |  | 105 | Окончание межповерочного интервала | 1 | [7 empty] | 0.7 |  |  |  | 1 | 1 |  | 1 | 1.4 | 0.2 |  | 2 | 4 | 2 | 1 | 0.4 | 10 | 1 | 2022
538 | 118377 | Чубынина ул. | 25 |  | 108 | Окончание межповерочного интервала | 1 | [7 empty] | 0.7 | [8 empty] | 0.1 |  |  | 2 |  | 1 | 0.4 | 10 | 0 | 2022
539 | 118380 | Чубынина ул. | 25 |  | 111 | Окончание межповерочного интервала | 1 | [7 empty] | 0.7 |  |  |  | 1 | 1 |  | 1 | 1.4 | 0.2 |  | 2 | 4 | 2 | 1 | 0.4 | 10 | 1 | 2022
540 | 118386 | Чубынина ул. | 25 |  | 117 | Окончание межповерочного интервала | 1 | [7 empty] | 0.7 |  |  |  | 1 | 1 |  | 1 | 1.4 | 0.2 |  | 2 | 4 | 2 | 1 | 0.4 | 10 | 1 | 2022
541 | 118391 | Чубынина ул. | 25 |  | 122 | Окончание межповерочного интервала | 1 | [7 empty] | 0.7 |  |  |  | 1 | 1 |  | 1 | 1.4 | 0.2 |  | 2 | 4 | 2 | 1 | 0.4 | 10 | 1 | 2022
542 | 118392 | Чубынина ул. | 25 |  | 123 | Окончание межповерочного интервала | 1 | [7 empty] | 0.7 |  |  |  | 1 | 1 |  | 1 | 1.4 | 0.2 |  | 2 | 4 | 2 | 1 | 0.4 | 10 | 1 | 2022
543 | 118638 | Чубынина ул. | 25 |  | 124 | Окончание межповерочного интервала | 1 | [7 empty] | 0.7 | [8 empty] | 0.1 |  |  | 2 |  | 1 | 0.4 | 10 | 0 | 2022
544 | 118394 | Чубынина ул. | 25 |  | 125 | Окончание межповерочного интервала | 1 | [7 empty] | 0.7 | [8 empty] | 0.1 |  |  | 2 |  | 1 | 0.4 | 10 | 0 | 2022
545 | 2009548 | Чубынина ул. | 25 |  | 127 | Окончание межповерочного интервала | 1 | [7 empty] | 0.7 |  |  |  | 1 | 1 |  | 1 | 1.4 | 0.2 |  | 2 | 4 | 2 | 1 | 0.4 | 10 | 1 | 2022
546 | 118397 | Чубынина ул. | 25 |  | 128 | Окончание межповерочного интервала | 1 | [7 empty] | 0.7 | [8 empty] | 0.1 |  |  | 2 |  | 1 | 0.4 | 10 | 0 | 2022
547 | 118400 | Чубынина ул. | 25 |  | 131 | Окончание межповерочного интервала | 1 | [7 empty] | 0.7 |  |  |  | 1 | 1 |  | 1 | 1.4 | 0.2 |  | 2 | 4 | 2 | 1 | 0.4 | 10 | 1 | 2022
548 | 118405 | Чубынина ул. | 25 |  | 136 | Окончание межповерочного интервала | 1 | [7 empty] | 0.7 |  |  |  | 1 | 1 |  | 1 | 1.4 | 0.2 |  | 2 | 4 | 2 | 1 | 0.4 | 10 | 1 | 2022
549 | 118409 | Чубынина ул. | 25 |  | 140 | Окончание межповерочного интервала | 1 | [7 empty] | 0.7 |  |  |  | 1 | 1 |  | 1 | 1.4 | 0.2 |  | 2 | 4 | 2 | 1 | 0.4 | 10 | 1 | 2022
550 | 118410 | Чубынина ул. | 25 |  | 141 | Окончание межповерочного интервала | 1 | [7 empty] | 0.7 | [8 empty] | 0.1 |  |  | 2 |  | 1 | 0.4 | 10 | 0 | 2022
551 | 118422 | Чубынина ул. | 25 |  | 153 | Окончание межповерочного интервала | 1 | [7 empty] | 0.7 |  |  |  | 1 | 1 |  | 1 | 1.4 | 0.2 |  | 2 | 4 | 2 | 1 | 0.4 | 10 | 1 | 2022
552 | 118428 | Чубынина ул. | 25 |  | 159 | Окончание межповерочного интервала | 1 | [7 empty] | 0.7 |  |  |  | 1 | 1 |  | 1 | 1.4 | 0.2 |  | 2 | 4 | 2 | 1 | 0.4 | 10 | 1 | 2022
553 | 7000503 | Чупрова ул. | 22 |  | 15 | Окончание межповерочного интервала | 1 | 1 | 1 | 3 | 2 | 2 | 6 | 20 | 1 | 4 | 3 | 2 | 1 | 1 | 1 | 1 |  | 0.1 | 1 | 2 |  | 2 | 1 | 0.4 | 10 | 1 | 2022
554 | 2014935 | Чупрова ул. | 32 |  | 5 | Окончание межповерочного интервала | 1 | 1 | 1 | 3 | 2 | 2 | 6 | 20 | 1 | 4 | 3 | 2 | 1 | 1 | 1 | 1 |  | 0.1 | 1 | 2 |  | 2 | 1 | 0.4 | 10 | 1 | 2022
555 | 8003487 | Шалгина ул. | 13 |  | 3 | Окончание межповерочного интервала | 1 | [7 empty] | 0.7 |  |  |  | 1 | 1 |  | 1 | 1.4 | 0.2 |  | 2 | 4 | 2 | 1 | 0.4 | 10 | 1 | 2022
556 | 8002929 | Ямальская ул. | 11 | б | 9 | Окончание межповерочного интервала | 1 | 1 | 1 | 3 | 2 | 2 | 6 | 20 | 1 | 4 | 3 | 2 | 1 | 1 | 1 | 1 |  | 0.1 | 1 | 2 |  | 2 | 1 | 0.4 | 10 | 1 | 2022
557 | 8002946 | Ямальская ул. | 11 | в | 4 | Окончание межповерочного интервала | 1 | 1 | 1 | 3 | 2 | 2 | 6 | 20 | 1 | 4 | 3 | 2 | 1 | 1 | 1 | 1 |  | 0.1 | 1 | 2 |  | 2 | 1 | 0.4 | 10 | 1 | 2022
558 | 7002433 | Ямальская ул. | 13 |  | 13 | Окончание межповерочного интервала | 1 | 1 | 1 | 3 | 2 | 2 | 6 | 20 | 1 | 4 | 3 | 2 | 1 | 1 | 1 | 1 |  | 0.1 | 1 | 2 |  | 2 | 1 | 0.4 | 10 | 1 | 2022
559 | 8002959 | Ямальская ул. | 13 | а | 7 | Окончание межповерочного интервала | 1 | 1 | 1 | 3 | 2 | 2 | 6 | 20 | 1 | 4 | 3 | 2 | 1 | 1 | 1 | 1 |  | 0.1 | 1 | 2 |  | 2 | 1 | 0.4 | 10 | 1 | 2022
560 | 8002958 | Ямальская ул. | 13 | а | 8 | Окончание межповерочного интервала | 1 | 1 | 1 | 3 | 2 | 2 | 6 | 16 | 1 | 4 | 3 | 2 | [5 empty] | 0.1 |  |  |  |  | 1 | 0.4 | 10 | 0 | 2022
561 | 8002956 | Ямальская ул. | 13 | а | 10 | Окончание межповерочного интервала | 1 | 1 | 1 | 3 | 2 | 2 | 6 | 20 | 1 | 4 | 3 | 2 | 1 | 1 | 1 | 1 |  | 0.1 | 1 | 2 |  | 2 | 1 | 0.4 | 10 | 1 | 2022
562 | 8002950 | Ямальская ул. | 13 | а | 16 | Окончание межповерочного интервала | 1 | 1 | 1 | 3 | 2 | 2 | 6 | 20 | 1 | 4 | 3 | 2 | 1 | 1 | 1 | 1 |  | 0.1 | 1 | 2 |  | 2 | 1 | 0.4 | 10 | 1 | 2022
563 | 8002837 | Ямальская ул. | 15 | а | 10 | Окончание межповерочного интервала | 1 | 1 | 1 | 3 | 2 | 2 | 6 | 20 | 1 | 4 | 3 | 2 | 1 | 1 | 1 | 1 |  | 0.1 | 1 | 2 |  | 2 | 1 | 0.4 | 10 | 1 | 2022
564 | 2016381 | Ямальская ул. | 15 | а | 11 | Окончание межповерочного интервала | 1 | 1 | 1 | 3 | 2 | 2 | 6 | 16 | 1 | 4 | 3 | 2 | [5 empty] | 0.1 |  |  |  |  | 1 | 0.4 | 10 | 0 | 2022
565 | 8002834 | Ямальская ул. | 15 | а | 12 | Окончание межповерочного интервала | 1 | 1 | 1 | 3 | 2 | 2 | 6 | 16 | 1 | 4 | 3 | 2 | [5 empty] | 0.1 |  |  |  |  | 1 | 0.4 | 10 | 0 | 2022
566 | 8002830 | Ямальская ул. | 15 | а | 16 | Окончание межповерочного интервала | 1 | 1 | 1 | 3 | 2 | 2 | 6 | 20 | 1 | 4 | 3 | 2 | 1 | 1 | 1 | 1 |  | 0.1 | 1 | 2 |  | 2 | 1 | 0.4 | 10 | 1 | 2022
567 | 2006989 | Ямальская ул. | 17 |  | 1 | Окончание межповерочного интервала | 1 | [7 empty] | 0.7 |  |  |  | 1 | 1 |  | 1 | 1.4 | 0.2 |  | 2 | 4 | 2 | 1 | 0.4 | 10 | 1 | 2022
568 | 2006993 | Ямальская ул. | 17 |  | 5 | Окончание межповерочного интервала | 1 | [7 empty] | 0.7 |  |  |  | 1 | 1 |  | 1 | 1.4 | 0.2 |  | 2 | 4 | 2 | 1 | 0.4 | 10 | 1 | 2022
569 | 2015048 | Ямальская ул. | 17 |  | 9 | Окончание межповерочного интервала | 1 | [7 empty] | 0.7 |  |  |  | 1 | 1 |  | 1 | 1.4 | 0.2 |  | 2 | 4 | 2 | 1 | 0.4 | 10 | 1 | 2022
570 | 2006998 | Ямальская ул. | 17 |  | 10 | Окончание межповерочного интервала | 1 | [7 empty] | 0.7 | [8 empty] | 0.1 |  |  | 2 |  | 1 | 0.4 | 10 | 0 | 2022
571 | 2006999 | Ямальская ул. | 17 |  | 12 | Окончание межповерочного интервала | 1 | [7 empty] | 0.7 | [8 empty] | 0.1 |  |  | 2 |  | 1 | 0.4 | 10 | 0 | 2022
572 | 2007001 | Ямальская ул. | 17 |  | 14 | Окончание межповерочного интервала | 1 | [7 empty] | 0.7 |  |  |  | 1 | 1 |  | 1 | 1.4 | 0.2 |  | 2 | 4 | 2 | 1 | 0.4 | 10 | 1 | 2022
573 | 2013300 | Ямальская ул. | 17 | а | 7 | Окончание межповерочного интервала | 1 | [7 empty] | 0.7 |  |  |  | 1 | 1 |  | 1 | 1.4 | 0.2 |  | 2 | 4 | 2 | 1 | 0.4 | 10 | 1 | 2022
574 | 2010613 | Ямальская ул. | 17 | б | 1 | Окончание межповерочного интервала | 1 | 1 | 1 | 3 | 2 | 2 | 6 | 20 | 1 | 4 | 3 | 2 | 1 | 1 | 1 | 1 |  | 0.1 | 1 | 2 |  | 2 | 1 | 0.4 | 10 | 1 | 2022
575 | 2010612 | Ямальская ул. | 17 | б | 2 | Окончание межповерочного интервала | 1 | 1 | 1 | 3 | 2 | 2 | 6 | 16 | 1 | 4 | 3 | 2 | [5 empty] | 0.1 |  |  |  |  | 1 | 0.4 | 10 | 0 | 2022
576 | 2010610 | Ямальская ул. | 17 | б | 4 | Окончание межповерочного интервала | 1 | 1 | 1 | 3 | 2 | 2 | 6 | 20 | 1 | 4 | 3 | 2 | 1 | 1 | 1 | 1 |  | 0.1 | 1 | 2 |  | 2 | 1 | 0.4 | 10 | 1 | 2022
577 | 2016586 | Ямальская ул. | 17 | б | 5 | Окончание межповерочного интервала | 1 | 1 | 1 | 3 | 2 | 2 | 6 | 16 | 1 | 4 | 3 | 2 | [5 empty] | 0.1 |  |  |  |  | 1 | 0.4 | 10 | 0 | 2022
578 | 2010608 | Ямальская ул. | 17 | б | 6 | Окончание межповерочного интервала | 1 | 1 | 1 | 3 | 2 | 2 | 6 | 16 | 1 | 4 | 3 | 2 | [5 empty] | 0.1 |  |  |  |  | 1 | 0.4 | 10 | 0 | 2022
579 | 2010607 | Ямальская ул. | 17 | б | 7 | Окончание межповерочного интервала | 1 | 1 | 1 | 3 | 2 | 2 | 6 | 20 | 1 | 4 | 3 | 2 | 1 | 1 | 1 | 1 |  | 0.1 | 1 | 2 |  | 2 | 1 | 0.4 | 10 | 1 | 2022
580 | 2010605 | Ямальская ул. | 17 | б | 9 | Окончание межповерочного интервала | 1 | 1 | 1 | 3 | 2 | 2 | 6 | 16 | 1 | 4 | 3 | 2 | [5 empty] | 0.1 |  |  |  |  | 1 | 0.4 | 10 | 0 | 2022
581 | 2010604 | Ямальская ул. | 17 | б | 10 | Окончание межповерочного интервала | 1 | 1 | 1 | 3 | 2 | 2 | 6 | 20 | 1 | 4 | 3 | 2 | 1 | 1 | 1 | 1 |  | 0.1 | 1 | 2 |  | 2 | 1 | 0.4 | 10 | 1 | 2022
582 | 2010602 | Ямальская ул. | 17 | б | 12 | Окончание межповерочного интервала | 1 | 1 | 1 | 3 | 2 | 2 | 6 | 16 | 1 | 4 | 3 | 2 | [5 empty] | 0.1 |  |  |  |  | 1 | 0.4 | 10 | 0 | 2022
583 | 7002430 | Ямальская ул. | 19 | а | 9 | Окончание межповерочного интервала | 1 | 1 | 1 | 3 | 2 | 2 | 6 | 20 | 1 | 4 | 3 | 2 | 1 | 1 | 1 | 1 |  | 0.1 | 1 | 2 |  | 2 | 1 | 0.4 | 10 | 1 | 2022
584 | 7002499 | Ямальская ул. | 19 | а | 13 | Окончание межповерочного интервала | 1 | 1 | 1 | 3 | 2 | 2 | 6 | 20 | 1 | 4 | 3 | 2 | 1 | 1 | 1 | 1 |  | 0.1 | 1 | 2 |  | 2 | 1 | 0.4 | 10 | 1 | 2022
585 | 2010662 | Ямальская ул. | 19 | б | 3 | Окончание межповерочного интервала | 1 | 1 | 1 | 3 | 2 | 2 | 6 | 20 | 1 | 4 | 3 | 2 | 1 | 1 | 1 | 1 |  | 0.1 | 1 | 2 |  | 2 | 1 | 0.4 | 10 | 1 | 2022
586 | 2010653 | Ямальская ул. | 19 | б | 12 | Окончание межповерочного интервала | 1 | 1 | 1 | 3 | 2 | 2 | 6 | 20 | 1 | 4 | 3 | 2 | 1 | 1 | 1 | 1 |  | 0.1 | 1 | 2 |  | 2 | 1 | 0.4 | 10 | 1 | 2022
587 | 2010652 | Ямальская ул. | 19 | б | 13 | Окончание межповерочного интервала | 1 | 1 | 1 | 3 | 2 | 2 | 6 | 16 | 1 | 4 | 3 | 2 | [5 empty] | 0.1 |  |  |  |  | 1 | 0.4 | 10 | 0 | 2022
588 | 2010650 | Ямальская ул. | 19 | б | 15 | Окончание межповерочного интервала | 1 | 1 | 1 | 3 | 2 | 2 | 6 | 20 | 1 | 4 | 3 | 2 | 1 | 1 | 1 | 1 |  | 0.1 | 1 | 2 |  | 2 | 1 | 0.4 | 10 | 1 | 2022
589 | 8002869 | Ямальская ул. | 22 |  | 13 | Отсцтствует ПУ | 1 | 1 | 1 | 3 | 2 | 2 | 6 | 20 | 1 | 4 | 3 | 2 | 1 | 1 | 1 | 1 |  | 0.1 | 1 | 2 |  | 2 | 1 | 0.4 | 10 | 1 | 2022
590 | 5014476 | Ямальская ул. | 24 |  | 6 | Окончание межповерочного интервала | 1 | 1 | 1 | 3 | 2 | 2 | 6 | 20 | 1 | 4 | 3 | 2 | 1 | 1 | 1 | 1 |  | 0.1 | 1 | 2 |  | 2 | 1 | 0.4 | 10 | 1 | 2022
591 | 5014478 | Ямальская ул. | 24 |  | 8 | Окончание межповерочного интервала | 1 | 1 | 1 | 3 | 2 | 2 | 6 | 16 | 1 | 4 | 3 | 2 | [5 empty] | 0.1 |  |  |  |  | 1 | 0.4 | 10 | 0 | 2022
592 | 8002900 | Ямальская ул. | 28 |  | 2 | Окончание межповерочного интервала | 1 | 1 | 1 | 3 | 2 | 2 | 6 | 20 | 1 | 4 | 3 | 2 | 1 | 1 | 1 | 1 |  | 0.1 | 1 | 2 |  | 2 | 1 | 0.4 | 10 | 1 | 2022
593 | 8002885 | Ямальская ул. | 28 |  | 13 | Окончание межповерочного интервала | 1 | 1 | 1 | 3 | 2 | 2 | 6 | 20 | 1 | 4 | 3 | 2 | 1 | 1 | 1 | 1 |  | 0.1 | 1 | 2 |  | 2 | 1 | 0.4 | 10 | 1 | 2022
594 | 8002883 | Ямальская ул. | 28 |  | 15 | Окончание межповерочного интервала | 1 | 1 | 1 | 3 | 2 | 2 | 6 | 16 | 1 | 4 | 3 | 2 | [5 empty] | 0.1 |  |  |  |  | 1 | 0.4 | 10 | 0 | 2022
595 | 2010642 | Ямальская ул. | 29 |  | 3 | Окончание межповерочного интервала | 1 | 1 | 1 | 3 | 2 | 2 | 6 | 20 | 1 | 4 | 3 | 2 | 1 | 1 | 1 | 1 |  | 0.1 | 1 | 2 |  | 2 | 1 | 0.4 | 10 | 1 | 2022
596 | 2010640 | Ямальская ул. | 29 |  | 5 | Окончание межповерочного интервала | 1 | 1 | 1 | 3 | 2 | 2 | 6 | 20 | 1 | 4 | 3 | 2 | 1 | 1 | 1 | 1 |  | 0.1 | 1 | 2 |  | 2 | 1 | 0.4 | 10 | 1 | 2022
597 | 2010629 | Ямальская ул. | 29 |  | 16 | Окончание межповерочного интервала | 1 | 1 | 1 | 3 | 2 | 2 | 6 | 20 | 1 | 4 | 3 | 2 | 1 | 1 | 1 | 1 |  | 0.1 | 1 | 2 |  | 2 | 1 | 0.4 | 10 | 1 | 2022
598 | 8002971 | Ямальская ул. | 34 | а | 11 | Отсцтствует ПУ | 1 | 1 | 1 | 3 | 2 | 2 | 6 | 20 | 1 | 4 | 3 | 2 | 1 | 1 | 1 | 1 |  | 0.1 | 1 | 2 |  | 2 | 1 | 0.4 | 10 | 1 | 2022
599 | 8002984 | Ямальская ул. | 40 |  | 18 | Окончание межповерочного интервала | 1 | 1 | 1 | 3 | 2 | 2 | 6 | 20 | 1 | 4 | 3 | 2 | 1 | 1 | 1 | 1 |  | 0.1 | 1 | 2 |  | 2 | 1 | 0.4 | 10 | 1 | 2022
|  | ИТОГО за 2022 год |  |  |  |  | 599 | 269 | 269 | 807 | 538 | 538 | 1614 | 4976 | 500 | 1076 | 807 | 538 | 390 | 390 | 167 | 390 | 312.2 | 82.2 | 167 | 780 | 1106 | 780 | 599 | 239.6 | 5990 | 390
1 | 2555938 | З.Космодемьянской | 5 |  | 16 | Окончание межповерочного интервала | 1 | 0 | 0 | [5 empty] | 0.7 |  |  |  | 1 | 1 |  | 1 | 1.4 | 0.2 |  | 2 | 4 | 2 | 1 | 0.4 | 10 | 1 | 2023
2 | 2555906 | З.Космодемьянской | 5 |  | 46 | Окончание межповерочного интервала | 1 | 0 | 0 | [5 empty] | 0.7 |  |  |  | 1 | 1 |  | 1 | 1.4 | 0.2 |  | 2 | 4 | 2 | 1 | 0.4 | 10 | 1 | 2023
3 | 8000469 | З.Космодемьянской | 28 |  | 15 | Окончание межповерочного интервала | 1 | 1 | 1 | 3 | 2 | 2 | 6 | 20 | 1 | 4 | 3 | 2 | 1 | 1 | 1 | 1 |  | 0.1 | 1 | 2 |  | 2 | 1 | 0.4 | 10 | 1 | 2023
4 | 300393 | З.Космодемьянской | 30 |  | 14 | Окончание межповерочного интервала | 1 | 1 | 1 | 3 | 2 | 2 | 6 | 20 | 1 | 4 | 3 | 2 | 1 | 1 | 1 | 1 |  | 0.1 | 1 | 2 |  | 2 | 1 | 0.4 | 10 | 1 | 2023
5 | 5014609 | З.Космодемьянской | 38 |  | 16 | Окончание межповерочного интервала | 1 | 1 | 1 | 3 | 2 | 2 | 6 | 20 | 1 | 4 | 3 | 2 | 1 | 1 | 1 | 1 |  | 0.1 | 1 | 2 |  | 2 | 1 | 0.4 | 10 | 1 | 2023
6 | 200528 | З.Космодемьянской | 42 |  | 8 | Окончание межповерочного интервала | 1 | 1 | 1 | 3 | 2 | 2 | 6 | 20 | 1 | 4 | 3 | 2 | 1 | 1 | 1 | 1 |  | 0.1 | 1 | 2 |  | 2 | 1 | 0.4 | 10 | 1 | 2023
7 | 5011903 | З.Космодемьянской | 44 |  | 4 | Окончание межповерочного интервала | 1 | 1 | 1 | 3 | 2 | 2 | 6 | 16 | 1 | 4 | 3 | 2 | [5 empty] | 0.1 |  |  |  |  | 1 | 0.4 | 10 | 0 | 2023
8 | 5012238 | З.Космодемьянской | 59 |  | 7 | Окончание межповерочного интервала | 1 | 0 | 0 | [5 empty] | 0.7 | [8 empty] | 0.1 |  |  | 2 |  | 1 | 0.4 | 10 | 0 | 2023
9 | 5012321 | З.Космодемьянской | 59 |  | 72 | Окончание межповерочного интервала | 1 | 0 | 0 | [5 empty] | 0.7 |  |  |  | 1 | 1 |  | 1 | 1.4 | 0.2 |  | 2 | 4 | 2 | 1 | 0.4 | 10 | 1 | 2023
10 | 5012319 | З.Космодемьянской | 59 |  | 74 | Окончание межповерочного интервала | 1 | 0 | 0 | [5 empty] | 0.7 | [8 empty] | 0.1 |  |  | 2 |  | 1 | 0.4 | 10 | 0 | 2023
11 | 5012318 | З.Космодемьянской | 59 |  | 75 | Окончание межповерочного интервала | 1 | 0 | 0 | [5 empty] | 0.7 | [8 empty] | 0.1 |  |  | 2 |  | 1 | 0.4 | 10 | 0 | 2023
12 | 2013590 | З.Космодемьянской | 72 |  | 9 | Окончание межповерочного интервала | 1 | 0 | 0 | [5 empty] | 0.7 |  |  |  | 1 | 1 |  | 1 | 1.4 | 0.2 |  | 2 | 4 | 2 | 1 | 0.4 | 10 | 1 | 2023
13 | 2013671 | З.Космодемьянской | 72 |  | 89 | Окончание межповерочного интервала | 1 | 0 | 0 | [5 empty] | 0.7 | [8 empty] | 0.1 |  |  | 2 |  | 1 | 0.4 | 10 | 0 | 2023
14 | 2013715 | З.Космодемьянской | 72 |  | 133 | Окончание межповерочного интервала | 1 | 0 | 0 | [5 empty] | 0.7 |  |  |  | 1 | 1 |  | 1 | 1.4 | 0.2 |  | 2 | 4 | 2 | 1 | 0.4 | 10 | 1 | 2023
15 | 2012482 | З.Космодемьянской | 74 |  | 130 | Окончание межповерочного интервала | 1 | 0 | 0 | [5 empty] | 0.7 |  |  |  | 1 | 1 |  | 1 | 1.4 | 0.2 |  | 2 | 4 | 2 | 1 | 0.4 | 10 | 1 | 2023
16 | 300526 | Арктическая ул. | 2 |  | 12 | Окончание межповерочного интервала | 1 | 0 | 0 | [5 empty] | 0.7 | [8 empty] | 0.1 |  |  | 2 |  | 1 | 0.4 | 10 | 0 | 2023
17 | 5013922 | Арктическая ул. | 4 |  | 65 | Окончание межповерочного интервала | 1 | 0 | 0 | [5 empty] | 0.7 |  |  |  | 1 | 1 |  | 1 | 1.4 | 0.2 |  | 2 | 4 | 2 | 1 | 0.4 | 10 | 1 | 2023
18 | 5013953 | Арктическая ул. | 4 |  | 96 | Окончание межповерочного интервала | 1 | 0 | 0 | [5 empty] | 0.7 |  |  |  | 1 | 1 |  | 1 | 1.4 | 0.2 |  | 2 | 4 | 2 | 1 | 0.4 | 10 | 1 | 2023
19 | 2014942 | Арктическая ул. | 4 |  | 99 | Окончание межповерочного интервала | 1 | 0 | 0 | [5 empty] | 0.7 | [8 empty] | 0.1 |  |  | 2 |  | 1 | 0.4 | 10 | 0 | 2023
20 | 5013958 | Арктическая ул. | 4 |  | 101 | Окончание межповерочного интервала | 1 | 0 | 0 | [5 empty] | 0.7 | [8 empty] | 0.1 |  |  | 2 |  | 1 | 0.4 | 10 | 0 | 2023
21 | 5013962 | Арктическая ул. | 4 |  | 105 | Окончание межповерочного интервала | 1 | 0 | 0 | [5 empty] | 0.7 |  |  |  | 1 | 1 |  | 1 | 1.4 | 0.2 |  | 2 | 4 | 2 | 1 | 0.4 | 10 | 1 | 2023
22 | 5013986 | Арктическая ул. | 4 |  | 129 | Окончание межповерочного интервала | 1 | 0 | 0 | [5 empty] | 0.7 |  |  |  | 1 | 1 |  | 1 | 1.4 | 0.2 |  | 2 | 4 | 2 | 1 | 0.4 | 10 | 1 | 2023
23 | 5013992 | Арктическая ул. | 4 |  | 134 | Окончание межповерочного интервала | 1 | 0 | 0 | [5 empty] | 0.7 |  |  |  | 1 | 1 |  | 1 | 1.4 | 0.2 |  | 2 | 4 | 2 | 1 | 0.4 | 10 | 1 | 2023
24 | 5014001 | Арктическая ул. | 4 |  | 141 | Окончание межповерочного интервала | 1 | 0 | 0 | [5 empty] | 0.7 |  |  |  | 1 | 1 |  | 1 | 1.4 | 0.2 |  | 2 | 4 | 2 | 1 | 0.4 | 10 | 1 | 2023
25 | 2012220 | Арктическая ул. | 4 |  | 149 | Окончание межповерочного интервала | 1 | 0 | 0 | [5 empty] | 0.7 |  |  |  | 1 | 1 |  | 1 | 1.4 | 0.2 |  | 2 | 4 | 2 | 1 | 0.4 | 10 | 1 | 2023
26 | 2008725 | Арктическая ул. | 8 |  | 43 | Окончание межповерочного интервала | 1 | 0 | 0 | [5 empty] | 0.7 | [8 empty] | 0.1 |  |  | 2 |  | 1 | 0.4 | 10 | 0 | 2023
27 | 2008693 | Арктическая ул. | 8 |  | 64 коммуналка | Окончание межповерочного интервала | 1 | 0 | 0 | [5 empty] | 0.7 |  |  |  | 1 | 1 |  | 1 | 1.4 | 0.2 |  | 2 | 4 | 2 | 1 | 0.4 | 10 | 1 | 2023
28 | 2009009 | Арктическая ул. | 20 |  | 102 | Окончание межповерочного интервала | 1 | 0 | 0 | [5 empty] | 0.7 |  |  |  | 1 | 1 |  | 1 | 1.4 | 0.2 |  | 2 | 4 | 2 | 1 | 0.4 | 10 | 1 | 2023
29 | 500170 | Б. Кнунянца мкр. | 31 |  | 10 | Окончание межповерочного интервала | 1 | 1 | 1 | 3 | 2 | 2 | 6 | 20 | 1 | 4 | 3 | 2 | 1 | 1 | 1 | 1 |  | 0.1 | 1 | 2 |  | 2 | 1 | 0.4 | 10 | 1 | 2023
30 | 2010863 | Б. Кнунянца мкр. | 33 | б | 66 | Окончание межповерочного интервала | 1 | 1 | 1 | 3 | 2 | 2 | 6 | 16 | 1 | 4 | 3 | 2 | [5 empty] | 0.1 |  |  |  |  | 1 | 0.4 | 10 | 0 | 2023
31 | 500176 | Б. Кнунянца мкр. | 35 |  | 1 | Окончание межповерочного интервала | 1 | 1 | 1 | 3 | 2 | 2 | 6 | 20 | 1 | 4 | 3 | 2 | 1 | 1 | 1 | 1 |  | 0.1 | 1 | 2 |  | 2 | 1 | 0.4 | 10 | 1 | 2023
32 | 7003340 | Б. Кнунянца ул. | 25 |  | 16 | Окончание межповерочного интервала | 1 | 1 | 1 | 3 | 2 | 2 | 6 | 20 | 1 | 4 | 3 | 2 | 1 | 1 | 1 | 1 |  | 0.1 | 1 | 2 |  | 2 | 1 | 0.4 | 10 | 1 | 2023
33 | 2005284 | Б. Кнунянца ул. | 27 |  | 11 | Окончание межповерочного интервала | 1 | 1 | 1 | 3 | 2 | 2 | 6 | 20 | 1 | 4 | 3 | 2 | 1 | 1 | 1 | 1 |  | 0.1 | 1 | 2 |  | 2 | 1 | 0.4 | 10 | 1 | 2023
34 | 7001758 | Броднева ул. | 31 | а | 6 | Окончание межповерочного интервала | 1 | 1 | 1 | 3 | 2 | 2 | 6 | 20 | 1 | 4 | 3 | 2 | 1 | 1 | 1 | 1 |  | 0.1 | 1 | 2 |  | 2 | 1 | 0.4 | 10 | 1 | 2023
35 | 5014681 | Броднева ул. | 33 |  | 14 | Окончание межповерочного интервала | 1 | 1 | 1 | 3 | 2 | 2 | 6 | 20 | 1 | 4 | 3 | 2 | 1 | 1 | 1 | 1 |  | 0.1 | 1 | 2 |  | 2 | 1 | 0.4 | 10 | 1 | 2023
36 | 2013884 | Броднева ул. | 33 |  | 19 | Окончание межповерочного интервала | 1 | 1 | 1 | 3 | 2 | 2 | 6 | 20 | 1 | 4 | 3 | 2 | 1 | 1 | 1 | 1 |  | 0.1 | 1 | 2 |  | 2 | 1 | 0.4 | 10 | 1 | 2023
37 | 2007111 | Броднева ул. | 35 |  | 6 | Окончание межповерочного интервала | 1 | 1 | 1 | 3 | 2 | 2 | 6 | 20 | 1 | 4 | 3 | 2 | 1 | 1 | 1 | 1 |  | 0.1 | 1 | 2 |  | 2 | 1 | 0.4 | 10 | 1 | 2023
38 | 2015876 | Броднева ул. | 36 | а | 1 | Окончание межповерочного интервала | 1 | 1 | 1 | 3 | 2 | 2 | 6 | 16 | 1 | 4 | 3 | 2 | [5 empty] | 0.1 |  |  |  |  | 1 | 0.4 | 10 | 0 | 2023
39 | 2015170 | Броднева ул. | 36 | а | 4 | Окончание межповерочного интервала | 1 | 1 | 1 | 3 | 2 | 2 | 6 | 16 | 1 | 4 | 3 | 2 | [5 empty] | 0.1 |  |  |  |  | 1 | 0.4 | 10 | 0 | 2023
40 | 2014480 | Броднева ул. | 36 | а | 5 | Окончание межповерочного интервала | 1 | 1 | 1 | 3 | 2 | 2 | 6 | 20 | 1 | 4 | 3 | 2 | 1 | 1 | 1 | 1 |  | 0.1 | 1 | 2 |  | 2 | 1 | 0.4 | 10 | 1 | 2023
41 | 2015919 | Броднева ул. | 36 | а | 11 | Окончание межповерочного интервала | 1 | 1 | 1 | 3 | 2 | 2 | 6 | 16 | 1 | 4 | 3 | 2 | [5 empty] | 0.1 |  |  |  |  | 1 | 0.4 | 10 | 0 | 2023
42 | 5012100 | Броднева ул. | 36 | а | 13 | Окончание межповерочного интервала | 1 | 1 | 1 | 3 | 2 | 2 | 6 | 20 | 1 | 4 | 3 | 2 | 1 | 1 | 1 | 1 |  | 0.1 | 1 | 2 |  | 2 | 1 | 0.4 | 10 | 1 | 2023
43 | 5012098 | Броднева ул. | 36 | а | 15 | Окончание межповерочного интервала | 1 | 1 | 1 | 3 | 2 | 2 | 6 | 16 | 1 | 4 | 3 | 2 | [5 empty] | 0.1 |  |  |  |  | 1 | 0.4 | 10 | 0 | 2023
44 | 5012097 | Броднева ул. | 36 | а | 16 | Окончание межповерочного интервала | 1 | 1 | 1 | 3 | 2 | 2 | 6 | 16 | 1 | 4 | 3 | 2 | [5 empty] | 0.1 |  |  |  |  | 1 | 0.4 | 10 | 0 | 2023
45 | 118214 | Гаврюшина ул. | 17 | а | 14 | Окончание межповерочного интервала | 1 | 0 | 0 | [5 empty] | 0.7 | [8 empty] | 0.1 |  |  | 2 |  | 1 | 0.4 | 10 | 0 | 2023
46 | 118215 | Гаврюшина ул. | 17 | а | 15 | Окончание межповерочного интервала | 1 | 0 | 0 | [5 empty] | 0.7 | [8 empty] | 0.1 |  |  | 2 |  | 1 | 0.4 | 10 | 0 | 2023
47 | 118228 | Гаврюшина ул. | 17 | а | 21 | Окончание межповерочного интервала | 1 | 0 | 0 | [5 empty] | 0.7 | [8 empty] | 0.1 |  |  | 2 |  | 1 | 0.4 | 10 | 0 | 2023
48 | 118229 | Гаврюшина ул. | 17 | а | 22 | Окончание межповерочного интервала | 1 | 0 | 0 | [5 empty] | 0.7 | [8 empty] | 0.1 |  |  | 2 |  | 1 | 0.4 | 10 | 0 | 2023
49 | 118230 | Гаврюшина ул. | 17 | а | 23 | Окончание межповерочного интервала | 1 | 0 | 0 | [5 empty] | 0.7 | [8 empty] | 0.1 |  |  | 2 |  | 1 | 0.4 | 10 | 0 | 2023
50 | 118232 | Гаврюшина ул. | 17 | а | 25 | Окончание межповерочного интервала | 1 | 0 | 0 | [5 empty] | 0.7 | [8 empty] | 0.1 |  |  | 2 |  | 1 | 0.4 | 10 | 0 | 2023
51 | 118233 | Гаврюшина ул. | 17 | а | 26 | Окончание межповерочного интервала | 1 | 0 | 0 | [5 empty] | 0.7 |  |  |  | 1 | 1 |  | 1 | 1.4 | 0.2 |  | 2 | 4 | 2 | 1 | 0.4 | 10 | 1 | 2023
52 | 118234 | Гаврюшина ул. | 17 | а | 27 | Окончание межповерочного интервала | 1 | 0 | 0 | [5 empty] | 0.7 | [8 empty] | 0.1 |  |  | 2 |  | 1 | 0.4 | 10 | 0 | 2023
53 | 118236 | Гаврюшина ул. | 17 | а | 29 | Окончание межповерочного интервала | 1 | 0 | 0 | [5 empty] | 0.7 | [8 empty] | 0.1 |  |  | 2 |  | 1 | 0.4 | 10 | 0 | 2023
54 | 118237 | Гаврюшина ул. | 17 | а | 30 | Окончание межповерочного интервала | 1 | 0 | 0 | [5 empty] | 0.7 | [8 empty] | 0.1 |  |  | 2 |  | 1 | 0.4 | 10 | 0 | 2023
55 | 118243 | Гаврюшина ул. | 17 | а | 36 | Окончание межповерочного интервала | 1 | 0 | 0 | [5 empty] | 0.7 | [8 empty] | 0.1 |  |  | 2 |  | 1 | 0.4 | 10 | 0 | 2023
56 | 2012208 | Гаврюшина ул. | 17 | а | 56 | Окончание межповерочного интервала | 1 | 0 | 0 | [5 empty] | 0.7 | [8 empty] | 0.1 |  |  | 2 |  | 1 | 0.4 | 10 | 0 | 2023
57 | 118267 | Гаврюшина ул. | 17 | а | 59 | Окончание межповерочного интервала | 1 | 0 | 0 | [5 empty] | 0.7 | [8 empty] | 0.1 |  |  | 2 |  | 1 | 0.4 | 10 | 0 | 2023
58 | 118269 | Гаврюшина ул. | 17 | а | 62 | Окончание межповерочного интервала | 1 | 0 | 0 | [5 empty] | 0.7 | [8 empty] | 0.1 |  |  | 2 |  | 1 | 0.4 | 10 | 0 | 2023
59 | 8003610 | Глазкова ул. | 6 | а | 7 | Окончание межповерочного интервала | 1 | 1 | 1 | 3 | 2 | 2 | 6 | 20 | 1 | 4 | 3 | 2 | 1 | 1 | 1 | 1 |  | 0.1 | 1 | 2 |  | 2 | 1 | 0.4 | 10 | 1 | 2023
60 | 500038 | Горького ул. | 1 |  | 1 | Окончание межповерочного интервала | 1 | 1 | 1 | 3 | 2 | 2 | 6 | 20 | 1 | 4 | 3 | 2 | 1 | 1 | 1 | 1 |  | 0.1 | 1 | 2 |  | 2 | 1 | 0.4 | 10 | 1 | 2023
61 | 500039 | Горького ул. | 1 |  | 2 | Окончание межповерочного интервала | 1 | 1 | 1 | 3 | 2 | 2 | 6 | 16 | 1 | 4 | 3 | 2 | [5 empty] | 0.1 |  |  |  |  | 1 | 0.4 | 10 | 0 | 2023
62 | 7000755 | Горького ул. | 3 |  | 21 | Окончание межповерочного интервала | 1 | 1 | 1 | 3 | 2 | 2 | 6 | 20 | 1 | 4 | 3 | 2 | 1 | 1 | 1 | 1 |  | 0.1 | 1 | 2 |  | 2 | 1 | 0.4 | 10 | 1 | 2023
63 | 2013153 | Горького ул. | 11 |  | 4 | Окончание межповерочного интервала | 1 | 1 | 1 | 3 | 2 | 2 | 6 | 20 | 1 | 4 | 3 | 2 | 1 | 1 | 1 | 1 |  | 0.1 | 1 | 2 |  | 2 | 1 | 0.4 | 10 | 1 | 2023
64 | 2014620 | Горького ул. | 25 | а | 4 | Окончание межповерочного интервала | 1 | 1 | 1 | 3 | 2 | 2 | 6 | 20 | 1 | 4 | 3 | 2 | 1 | 1 | 1 | 1 |  | 0.1 | 1 | 2 |  | 2 | 1 | 0.4 | 10 | 1 | 2023
65 | 2005450 | Горького ул. | 25 | а | 5 | Окончание межповерочного интервала | 1 | 1 | 1 | 3 | 2 | 2 | 6 | 20 | 1 | 4 | 3 | 2 | 1 | 1 | 1 | 1 |  | 0.1 | 1 | 2 |  | 2 | 1 | 0.4 | 10 | 1 | 2023
66 | 2005451 | Горького ул. | 25 | а | 6 | Окончание межповерочного интервала | 1 | 1 | 1 | 3 | 2 | 2 | 6 | 16 | 1 | 4 | 3 | 2 | [5 empty] | 0.1 |  |  |  |  | 1 | 0.4 | 10 | 0 | 2023
67 | 7002374 | Губкина ул. | 2 |  | 1 | Окончание межповерочного интервала | 1 | 1 | 1 | 3 | 2 | 2 | 6 | 20 | 1 | 4 | 3 | 2 | 1 | 1 | 1 | 1 |  | 0.1 | 1 | 2 |  | 2 | 1 | 0.4 | 10 | 1 | 2023
68 | 7002471 | Губкина ул. | 4 |  | 11 | Окончание межповерочного интервала | 1 | 1 | 1 | 3 | 2 | 2 | 6 | 20 | 1 | 4 | 3 | 2 | 1 | 1 | 1 | 1 |  | 0.1 | 1 | 2 |  | 2 | 1 | 0.4 | 10 | 1 | 2023
69 | 2007381 | Губкина ул. | 6 | а | 2 | Окончание межповерочного интервала | 1 | 0 | 0 | [5 empty] | 0.7 |  |  |  | 1 | 1 |  | 1 | 1.4 | 0.2 |  | 2 | 4 | 2 | 1 | 0.4 | 10 | 1 | 2023
70 | 2007405 | Губкина ул. | 6 | а | 24 | Окончание межповерочного интервала | 1 | 0 | 0 | [5 empty] | 0.7 |  |  |  | 1 | 1 |  | 1 | 1.4 | 0.2 |  | 2 | 4 | 2 | 1 | 0.4 | 10 | 1 | 2023
71 | 2005053 | Губкина ул. | 6 |  | 54 | Окончание межповерочного интервала | 1 | 0 | 0 | [5 empty] | 0.7 |  |  |  | 1 | 1 |  | 1 | 1.4 | 0.2 |  | 2 | 4 | 2 | 1 | 0.4 | 10 | 1 | 2023
72 | 5012433 | Губкина ул. | 26 | а | 1 | Окончание межповерочного интервала | 1 | 1 | 1 | 3 | 2 | 2 | 6 | 20 | 1 | 4 | 3 | 2 | 1 | 1 | 1 | 1 |  | 0.1 | 1 | 2 |  | 2 | 1 | 0.4 | 10 | 1 | 2023
73 | 5012430 | Губкина ул. | 26 | а | 4 | Окончание межповерочного интервала | 1 | 1 | 1 | 3 | 2 | 2 | 6 | 16 | 1 | 4 | 3 | 2 | [5 empty] | 0.1 |  |  |  |  | 1 | 0.4 | 10 | 0 | 2023
74 | 5012428 | Губкина ул. | 26 | а | 5 | Окончание межповерочного интервала | 1 | 1 | 1 | 3 | 2 | 2 | 6 | 16 | 1 | 4 | 3 | 2 | [5 empty] | 0.1 |  |  |  |  | 1 | 0.4 | 10 | 0 | 2023
75 | 5012421 | Губкина ул. | 26 | а | 11 | Окончание межповерочного интервала | 1 | 1 | 1 | 3 | 2 | 2 | 6 | 20 | 1 | 4 | 3 | 2 | 1 | 1 | 1 | 1 |  | 0.1 | 1 | 2 |  | 2 | 1 | 0.4 | 10 | 1 | 2023
76 | 5012418 | Губкина ул. | 26 | а | 13 | Окончание межповерочного интервала | 1 | 1 | 1 | 3 | 2 | 2 | 6 | 16 | 1 | 4 | 3 | 2 | [5 empty] | 0.1 |  |  |  |  | 1 | 0.4 | 10 | 0 | 2023
77 | 5012416 | Губкина ул. | 26 | а | 14 | Окончание межповерочного интервала | 1 | 1 | 1 | 3 | 2 | 2 | 6 | 16 | 1 | 4 | 3 | 2 | [5 empty] | 0.1 |  |  |  |  | 1 | 0.4 | 10 | 0 | 2023
78 | 2007013 | Губкина ул. | 28 |  | 2 | Окончание межповерочного интервала | 1 | 1 | 1 | 3 | 2 | 2 | 6 | 20 | 1 | 4 | 3 | 2 | 1 | 1 | 1 | 1 |  | 0.1 | 1 | 2 |  | 2 | 1 | 0.4 | 10 | 1 | 2023
79 | 2007015 | Губкина ул. | 28 |  | 4 | Окончание межповерочного интервала | 1 | 1 | 1 | 3 | 2 | 2 | 6 | 16 | 1 | 4 | 3 | 2 | [5 empty] | 0.1 |  |  |  |  | 1 | 0.4 | 10 | 0 | 2023
80 | 2007022 | Губкина ул. | 28 |  | 11 | Окончание межповерочного интервала | 1 | 1 | 1 | 3 | 2 | 2 | 6 | 20 | 1 | 4 | 3 | 2 | 1 | 1 | 1 | 1 |  | 0.1 | 1 | 2 |  | 2 | 1 | 0.4 | 10 | 1 | 2023
81 | 2007024 | Губкина ул. | 28 |  | 13 | Окончание межповерочного интервала | 1 | 1 | 1 | 3 | 2 | 2 | 6 | 20 | 1 | 4 | 3 | 2 | 1 | 1 | 1 | 1 |  | 0.1 | 1 | 2 |  | 2 | 1 | 0.4 | 10 | 1 | 2023
82 | 2007030 | Губкина ул. | 28 |  | 17 | Окончание межповерочного интервала | 1 | 1 | 1 | 3 | 2 | 2 | 6 | 20 | 1 | 4 | 3 | 2 | 1 | 1 | 1 | 1 |  | 0.1 | 1 | 2 |  | 2 | 1 | 0.4 | 10 | 1 | 2023
83 | 2010342 | Губкина ул. | 49 |  | 15 | Окончание межповерочного интервала | 1 | 1 | 1 | 3 | 2 | 2 | 6 | 20 | 1 | 4 | 3 | 2 | 1 | 1 | 1 | 1 |  | 0.1 | 1 | 2 |  | 2 | 1 | 0.4 | 10 | 1 | 2023
84 | 2009197 | Игарская ул. | 52 |  | 14 | Окончание межповерочного интервала | 1 | 1 | 1 | 3 | 2 | 2 | 6 | 20 | 1 | 4 | 3 | 2 | 1 | 1 | 1 | 1 |  | 0.1 | 1 | 2 |  | 2 | 1 | 0.4 | 10 | 1 | 2023
85 | 8003377 | Игарская ул. | 54 |  | 5 | Окончание межповерочного интервала | 1 | 1 | 1 | 3 | 2 | 2 | 6 | 20 | 1 | 4 | 3 | 2 | 1 | 1 | 1 | 1 |  | 0.1 | 1 | 2 |  | 2 | 1 | 0.4 | 10 | 1 | 2023
86 | 8003356 | Игарская ул. | 56 |  | 8 | Окончание межповерочного интервала | 1 | 1 | 1 | 3 | 2 | 2 | 6 | 20 | 1 | 4 | 3 | 2 | 1 | 1 | 1 | 1 |  | 0.1 | 1 | 2 |  | 2 | 1 | 0.4 | 10 | 1 | 2023
87 | 8000819 | Кирпичная ул. | 6 | а | 6 | Окончание межповерочного интервала | 1 | 1 | 1 | 3 | 2 | 2 | 6 | 16 | 1 | 4 | 3 | 2 | [5 empty] | 0.1 |  |  |  |  | 1 | 0.4 | 10 | 0 | 2023
88 | 7000118 | Комбинатская ул. | 15 |  | 11 | Окончание межповерочного интервала | 1 | 1 | 1 | 3 | 2 | 2 | 6 | 20 | 1 | 4 | 3 | 2 | 1 | 1 | 1 | 1 |  | 0.1 | 1 | 2 |  | 2 | 1 | 0.4 | 10 | 1 | 2023
89 | 2555968 | Комсомольская ул. | 17 |  | 35 | Окончание межповерочного интервала | 1 | 1 | 1 | 3 | 2 | 2 | 6 | 20 | 1 | 4 | 3 | 2 | 1 | 1 | 1 | 1 |  | 0.1 | 1 | 2 |  | 2 | 1 | 0.4 | 10 | 1 | 2023
90 | 8003411 | Комсомольская ул. | 36 |  | 8 | Окончание межповерочного интервала | 1 | 1 | 1 | 3 | 2 | 2 | 6 | 20 | 1 | 4 | 3 | 2 | 1 | 1 | 1 | 1 |  | 0.1 | 1 | 2 |  | 2 | 1 | 0.4 | 10 | 1 | 2023
91 | 2005566 | Королева ул. | 28 |  | 3 | Окончание межповерочного интервала | 1 | 0 | 0 | [5 empty] | 0.7 |  |  |  | 1 | 1 |  | 1 | 1.4 | 0.2 |  | 2 | 4 | 2 | 1 | 0.4 | 10 | 1 | 2023
92 | 8003257 | Ленина ул. | 8 |  | 3 | Окончание межповерочного интервала | 1 | 1 | 1 | 3 | 2 | 2 | 6 | 20 | 1 | 4 | 3 | 2 | 1 | 1 | 1 | 1 |  | 0.1 | 1 | 2 |  | 2 | 1 | 0.4 | 10 | 1 | 2023
93 | 2005325 | Лермонтова ул. | 13 |  | 1 | Окончание межповерочного интервала | 1 | 0 | 0 | [5 empty] | 0.7 |  |  |  | 1 | 1 |  | 1 | 1.4 | 0.2 |  | 2 | 4 | 2 | 1 | 0.4 | 10 | 1 | 2023
94 | 2005326 | Лермонтова ул. | 13 |  | 2 | Окончание межповерочного интервала | 1 | 0 | 0 | [5 empty] | 0.7 | [8 empty] | 0.1 |  |  | 2 |  | 1 | 0.4 | 10 | 0 | 2023
95 | 2005327 | Лермонтова ул. | 13 |  | 3 | Окончание межповерочного интервала | 1 | 0 | 0 | [5 empty] | 0.7 | [8 empty] | 0.1 |  |  | 2 |  | 1 | 0.4 | 10 | 0 | 2023
96 | 2005328 | Лермонтова ул. | 13 |  | 4 | Окончание межповерочного интервала | 1 | 0 | 0 | [5 empty] | 0.7 |  |  |  | 1 | 1 |  | 1 | 1.4 | 0.2 |  | 2 | 4 | 2 | 1 | 0.4 | 10 | 1 | 2023
97 | 2005329 | Лермонтова ул. | 13 |  | 5 | Окончание межповерочного интервала | 1 | 0 | 0 | [5 empty] | 0.7 | [8 empty] | 0.1 |  |  | 2 |  | 1 | 0.4 | 10 | 0 | 2023
98 | 2005330 | Лермонтова ул. | 13 |  | 6 | Окончание межповерочного интервала | 1 | 0 | 0 | [5 empty] | 0.7 | [8 empty] | 0.1 |  |  | 2 |  | 1 | 0.4 | 10 | 0 | 2023
99 | 2005331 | Лермонтова ул. | 13 |  | 7 | Окончание межповерочного интервала | 1 | 0 | 0 | [5 empty] | 0.7 |  |  |  | 1 | 1 |  | 1 | 1.4 | 0.2 |  | 2 | 4 | 2 | 1 | 0.4 | 10 | 1 | 2023
100 | 2005333 | Лермонтова ул. | 13 |  | 8 | Окончание межповерочного интервала | 1 | 0 | 0 | [5 empty] | 0.7 | [8 empty] | 0.1 |  |  | 2 |  | 1 | 0.4 | 10 | 0 | 2023
101 | 2005334 | Лермонтова ул. | 13 |  | 9 | Окончание межповерочного интервала | 1 | 0 | 0 | [5 empty] | 0.7 | [8 empty] | 0.1 |  |  | 2 |  | 1 | 0.4 | 10 | 0 | 2023
102 | 8000955 | Лесозаводская ул. | 29 |  | 15 | Окончание межповерочного интервала | 1 | 1 | 1 | 3 | 2 | 2 | 6 | 20 | 1 | 4 | 3 | 2 | 1 | 1 | 1 | 1 |  | 0.1 | 1 | 2 |  | 2 | 1 | 0.4 | 10 | 1 | 2023
103 | 2015395 | Манчинского ул. | 21 |  | 11 | Окончание межповерочного интервала | 1 | 0 | 0 | [5 empty] | 0.7 |  |  |  | 1 | 1 |  | 1 | 1.4 | 0.2 |  | 2 | 4 | 2 | 1 | 0.4 | 10 | 1 | 2023
104 | 2012766 | Матросова ул. | 36 |  | 50 | Окончание межповерочного интервала | 1 | 0 | 0 | [5 empty] | 0.7 |  |  |  | 1 | 1 |  | 1 | 1.4 | 0.2 |  | 2 | 4 | 2 | 1 | 0.4 | 10 | 1 | 2023
105 | 500268 | Маяковского ул. | 5 |  | 2 | Окончание межповерочного интервала | 1 | 1 | 1 | 3 | 2 | 2 | 6 | 20 | 1 | 4 | 3 | 2 | 1 | 1 | 1 | 1 |  | 0.1 | 1 | 2 |  | 2 | 1 | 0.4 | 10 | 1 | 2023
106 | 8001031 | Мира ул. | 13 | б | 4 | Окончание межповерочного интервала | 1 | 1 | 1 | 3 | 2 | 2 | 6 | 20 | 1 | 4 | 3 | 2 | 1 | 1 | 1 | 1 |  | 0.1 | 1 | 2 |  | 2 | 1 | 0.4 | 10 | 1 | 2023
107 | 1000947 | Мичурина ул. | 10 |  | 2 | Окончание межповерочного интервала | 1 | 1 | 1 | 3 | 2 | 2 | 6 | 20 | 1 | 4 | 3 | 2 | 1 | 1 | 1 | 1 |  | 0.1 | 1 | 2 |  | 2 | 1 | 0.4 | 10 | 1 | 2023
108 | 8003760 | Ного ул. | 13 |  | 1 | Окончание межповерочного интервала | 1 | 1 | 1 | 3 | 2 | 2 | 6 | 20 | 1 | 4 | 3 | 2 | 1 | 1 | 1 | 1 |  | 0.1 | 1 | 2 |  | 2 | 1 | 0.4 | 10 | 1 | 2023
109 | 2005156 | Ного ул. | 30 |  | 5 | Окончание межповерочного интервала | 1 | 1 | 1 | 3 | 2 | 2 | 6 | 20 | 1 | 4 | 3 | 2 | 1 | 1 | 1 | 1 |  | 0.1 | 1 | 2 |  | 2 | 1 | 0.4 | 10 | 1 | 2023
110 | 2011371 | Ного ул. | 30 |  | 8 | Окончание межповерочного интервала | 1 | 1 | 1 | 3 | 2 | 2 | 6 | 16 | 1 | 4 | 3 | 2 | [5 empty] | 0.1 |  |  |  |  | 1 | 0.4 | 10 | 0 | 2023
111 | 7001401 | Обская ул. | 27 |  | 1 | Окончание межповерочного интервала | 1 | 1 | 1 | 3 | 2 | 2 | 6 | 20 | 1 | 4 | 3 | 2 | 1 | 1 | 1 | 1 |  | 0.1 | 1 | 2 |  | 2 | 1 | 0.4 | 10 | 1 | 2023
112 | 2556020 | Патрикеева ул. | 15 |  | 7 | Окончание межповерочного интервала | 1 | 1 | 1 | 3 | 2 | 2 | 6 | 20 | 1 | 4 | 3 | 2 | 1 | 1 | 1 | 1 |  | 0.1 | 1 | 2 |  | 2 | 1 | 0.4 | 10 | 1 | 2023
113 | 8003739 | Патрикеева ул. | 23 |  | 18 | Окончание межповерочного интервала | 1 | 1 | 1 | 3 | 2 | 2 | 6 | 20 | 1 | 4 | 3 | 2 | 1 | 1 | 1 | 1 |  | 0.1 | 1 | 2 |  | 2 | 1 | 0.4 | 10 | 1 | 2023
114 | 109622 | пер. Грибоедова | 6 |  | 4 | Окончание межповерочного интервала | 1 | 1 | 1 | 3 | 2 | 2 | 6 | 16 | 1 | 4 | 3 | 2 | [5 empty] | 0.1 |  |  |  |  | 1 | 0.4 | 10 | 0 | 2023
115 | 2005393 | Пионерская ул. | 16 |  | 7 | Окончание межповерочного интервала | 1 | 1 | 1 | 3 | 2 | 2 | 6 | 20 | 1 | 4 | 3 | 2 | 1 | 1 | 1 | 1 |  | 0.1 | 1 | 2 |  | 2 | 1 | 0.4 | 10 | 1 | 2023
116 | 2013252 | Подшибякина ул. | 1 |  | 16 | Окончание межповерочного интервала | 1 | 0 | 0 | [5 empty] | 0.7 | [8 empty] | 0.1 |  |  | 2 |  | 1 | 0.4 | 10 | 0 | 2023
117 | 5015589 | Подшибякина ул. | 35 |  | 3 | Окончание межповерочного интервала | 1 | 1 | 1 | 3 | 2 | 2 | 6 | 20 | 1 | 4 | 3 | 2 | 1 | 1 | 1 | 1 |  | 0.1 | 1 | 2 |  | 2 | 1 | 0.4 | 10 | 1 | 2023
118 | 5015592 | Подшибякина ул. | 35 |  | 6 | Окончание межповерочного интервала | 1 | 1 | 1 | 3 | 2 | 2 | 6 | 20 | 1 | 4 | 3 | 2 | 1 | 1 | 1 | 1 |  | 0.1 | 1 | 2 |  | 2 | 1 | 0.4 | 10 | 1 | 2023
119 | 5015593 | Подшибякина ул. | 35 |  | 8 | Окончание межповерочного интервала | 1 | 1 | 1 | 3 | 2 | 2 | 6 | 16 | 1 | 4 | 3 | 2 | [5 empty] | 0.1 |  |  |  |  | 1 | 0.4 | 10 | 0 | 2023
120 | 2014967 | Подшибякина ул. | 35 |  | 9 | Окончание межповерочного интервала | 1 | 1 | 1 | 3 | 2 | 2 | 6 | 20 | 1 | 4 | 3 | 2 | 1 | 1 | 1 | 1 |  | 0.1 | 1 | 2 |  | 2 | 1 | 0.4 | 10 | 1 | 2023
121 | 5015596 | Подшибякина ул. | 35 |  | 11 | Окончание межповерочного интервала | 1 | 1 | 1 | 3 | 2 | 2 | 6 | 16 | 1 | 4 | 3 | 2 | [5 empty] | 0.1 |  |  |  |  | 1 | 0.4 | 10 | 0 | 2023
122 | 5015597 | Подшибякина ул. | 35 |  | 12 | Окончание межповерочного интервала | 1 | 1 | 1 | 3 | 2 | 2 | 6 | 16 | 1 | 4 | 3 | 2 | [5 empty] | 0.1 |  |  |  |  | 1 | 0.4 | 10 | 0 | 2023
123 | 2010223 | Подшибякина ул. | 35 |  | 17 | Окончание межповерочного интервала | 1 | 1 | 1 | 3 | 2 | 2 | 6 | 20 | 1 | 4 | 3 | 2 | 1 | 1 | 1 | 1 |  | 0.1 | 1 | 2 |  | 2 | 1 | 0.4 | 10 | 1 | 2023
124 | 2007091 | Подшибякина ул. | 37 |  | 1 | Окончание межповерочного интервала | 1 | 1 | 1 | 3 | 2 | 2 | 6 | 20 | 1 | 4 | 3 | 2 | 1 | 1 | 1 | 1 |  | 0.1 | 1 | 2 |  | 2 | 1 | 0.4 | 10 | 1 | 2023
125 | 2007095 | Подшибякина ул. | 37 |  | 5 | Окончание межповерочного интервала | 1 | 1 | 1 | 3 | 2 | 2 | 6 | 20 | 1 | 4 | 3 | 2 | 1 | 1 | 1 | 1 |  | 0.1 | 1 | 2 |  | 2 | 1 | 0.4 | 10 | 1 | 2023
126 | 2007100 | Подшибякина ул. | 37 |  | 11 | Окончание межповерочного интервала | 1 | 1 | 1 | 3 | 2 | 2 | 6 | 20 | 1 | 4 | 3 | 2 | 1 | 1 | 1 | 1 |  | 0.1 | 1 | 2 |  | 2 | 1 | 0.4 | 10 | 1 | 2023
127 | 2007101 | Подшибякина ул. | 37 |  | 12 | Окончание межповерочного интервала | 1 | 1 | 1 | 3 | 2 | 2 | 6 | 16 | 1 | 4 | 3 | 2 | [5 empty] | 0.1 |  |  |  |  | 1 | 0.4 | 10 | 0 | 2023
128 | 2007104 | Подшибякина ул. | 37 |  | 15 | Окончание межповерочного интервала | 1 | 1 | 1 | 3 | 2 | 2 | 6 | 20 | 1 | 4 | 3 | 2 | 1 | 1 | 1 | 1 |  | 0.1 | 1 | 2 |  | 2 | 1 | 0.4 | 10 | 1 | 2023
129 | 2015071 | Подшибякина ул. | 37 |  | 14 манев жилфонд | Окончание межповерочного интервала | 1 | 1 | 1 | 3 | 2 | 2 | 6 | 16 | 1 | 4 | 3 | 2 | [5 empty] | 0.1 |  |  |  |  | 1 | 0.4 | 10 | 0 | 2023
130 | 2007097 | Подшибякина ул. | 37 |  | 7 +8 | Окончание межповерочного интервала | 1 | 1 | 1 | 3 | 2 | 2 | 6 | 16 | 1 | 4 | 3 | 2 | [5 empty] | 0.1 |  |  |  |  | 1 | 0.4 | 10 | 0 | 2023
131 | 5012039 | Подшибякина ул. | 39 |  | 2 | Окончание межповерочного интервала | 1 | 1 | 1 | 3 | 2 | 2 | 6 | 20 | 1 | 4 | 3 | 2 | 1 | 1 | 1 | 1 |  | 0.1 | 1 | 2 |  | 2 | 1 | 0.4 | 10 | 1 | 2023
132 | 5012034 | Подшибякина ул. | 39 |  | 6 | Окончание межповерочного интервала | 1 | 1 | 1 | 3 | 2 | 2 | 6 | 20 | 1 | 4 | 3 | 2 | 1 | 1 | 1 | 1 |  | 0.1 | 1 | 2 |  | 2 | 1 | 0.4 | 10 | 1 | 2023
133 | 5012031 | Подшибякина ул. | 39 |  | 9 | Окончание межповерочного интервала | 1 | 1 | 1 | 3 | 2 | 2 | 6 | 16 | 1 | 4 | 3 | 2 | [5 empty] | 0.1 |  |  |  |  | 1 | 0.4 | 10 | 0 | 2023
134 | 5012030 | Подшибякина ул. | 39 |  | 10 | Окончание межповерочного интервала | 1 | 1 | 1 | 3 | 2 | 2 | 6 | 16 | 1 | 4 | 3 | 2 | [5 empty] | 0.1 |  |  |  |  | 1 | 0.4 | 10 | 0 | 2023
135 | 5012029 | Подшибякина ул. | 39 |  | 11 | Окончание межповерочного интервала | 1 | 1 | 1 | 3 | 2 | 2 | 6 | 20 | 1 | 4 | 3 | 2 | 1 | 1 | 1 | 1 |  | 0.1 | 1 | 2 |  | 2 | 1 | 0.4 | 10 | 1 | 2023
136 | 5012026 | Подшибякина ул. | 39 |  | 13 | Окончание межповерочного интервала | 1 | 1 | 1 | 3 | 2 | 2 | 6 | 16 | 1 | 4 | 3 | 2 | [5 empty] | 0.1 |  |  |  |  | 1 | 0.4 | 10 | 0 | 2023
137 | 5012025 | Подшибякина ул. | 39 |  | 14 | Окончание межповерочного интервала | 1 | 1 | 1 | 3 | 2 | 2 | 6 | 20 | 1 | 4 | 3 | 2 | 1 | 1 | 1 | 1 |  | 0.1 | 1 | 2 |  | 2 | 1 | 0.4 | 10 | 1 | 2023
138 | 2005632 | Подшибякина ул. | 39 |  | 15 | Окончание межповерочного интервала | 1 | 1 | 1 | 3 | 2 | 2 | 6 | 16 | 1 | 4 | 3 | 2 | [5 empty] | 0.1 |  |  |  |  | 1 | 0.4 | 10 | 0 | 2023
139 | 5012023 | Подшибякина ул. | 39 |  | 16 | Окончание межповерочного интервала | 1 | 1 | 1 | 3 | 2 | 2 | 6 | 16 | 1 | 4 | 3 | 2 | [5 empty] | 0.1 |  |  |  |  | 1 | 0.4 | 10 | 0 | 2023
140 | 2015531 | Подшибякина ул. | 41 | а | 5 | Окончание межповерочного интервала | 1 | 1 | 1 | 3 | 2 | 2 | 6 | 20 | 1 | 4 | 3 | 2 | 1 | 1 | 1 | 1 |  | 0.1 | 1 | 2 |  | 2 | 1 | 0.4 | 10 | 1 | 2023
141 | 5012674 | Подшибякина ул. | 41 | а | 7 | Окончание межповерочного интервала | 1 | 1 | 1 | 3 | 2 | 2 | 6 | 16 | 1 | 4 | 3 | 2 | [5 empty] | 0.1 |  |  |  |  | 1 | 0.4 | 10 | 0 | 2023
142 | 5012675 | Подшибякина ул. | 41 | а | 8 | Окончание межповерочного интервала | 1 | 1 | 1 | 3 | 2 | 2 | 6 | 16 | 1 | 4 | 3 | 2 | [5 empty] | 0.1 |  |  |  |  | 1 | 0.4 | 10 | 0 | 2023
143 | 5012410 | Подшибякина ул. | 41 |  | 4 | Окончание межповерочного интервала | 1 | 1 | 1 | 3 | 2 | 2 | 6 | 16 | 1 | 4 | 3 | 2 | [5 empty] | 0.1 |  |  |  |  | 1 | 0.4 | 10 | 0 | 2023
144 | 2013303 | Подшибякина ул. | 41 |  | 6 | Окончание межповерочного интервала | 1 | 1 | 1 | 3 | 2 | 2 | 6 | 20 | 1 | 4 | 3 | 2 | 1 | 1 | 1 | 1 |  | 0.1 | 1 | 2 |  | 2 | 1 | 0.4 | 10 | 1 | 2023
145 | 2007327 | Подшибякина ул. | 41 |  | 7 | Окончание межповерочного интервала | 1 | 1 | 1 | 3 | 2 | 2 | 6 | 16 | 1 | 4 | 3 | 2 | [5 empty] | 0.1 |  |  |  |  | 1 | 0.4 | 10 | 0 | 2023
146 | 2007328 | Подшибякина ул. | 41 |  | 10 | Окончание межповерочного интервала | 1 | 1 | 1 | 3 | 2 | 2 | 6 | 20 | 1 | 4 | 3 | 2 | 1 | 1 | 1 | 1 |  | 0.1 | 1 | 2 |  | 2 | 1 | 0.4 | 10 | 1 | 2023
147 | 504966 | Подшибякина ул. | 46 | а | 44 | Окончание межповерочного интервала | 1 | 0 | 0 | [5 empty] | 0.7 | [8 empty] | 0.1 |  |  | 2 |  | 1 | 0.4 | 10 | 0 | 2023
148 | 505064 | Подшибякина ул. | 46 | б | 42 | Окончание межповерочного интервала | 1 | 0 | 0 | [5 empty] | 0.7 |  |  |  | 1 | 1 |  | 1 | 1.4 | 0.2 |  | 2 | 4 | 2 | 1 | 0.4 | 10 | 1 | 2023
149 | 2010525 | Подшибякина ул. | 46 |  | 1 | Окончание межповерочного интервала | 1 | 1 | 1 | 3 | 2 | 2 | 6 | 20 | 1 | 4 | 3 | 2 | 1 | 1 | 1 | 1 |  | 0.1 | 1 | 2 |  | 2 | 1 | 0.4 | 10 | 1 | 2023
150 | 7004741 | Полярная ул. | 8 |  | 4 | Окончание межповерочного интервала | 1 | 1 | 1 | 3 | 2 | 2 | 6 | 20 | 1 | 4 | 3 | 2 | 1 | 1 | 1 | 1 |  | 0.1 | 1 | 2 |  | 2 | 1 | 0.4 | 10 | 1 | 2023
151 | 2015765 | Почтовая ул. | 3 |  | 20 | Окончание межповерочного интервала | 1 | 1 | 1 | 3 | 2 | 2 | 6 | 16 | 1 | 4 | 3 | 2 | [5 empty] | 0.1 |  |  |  |  | 1 | 0.4 | 10 | 0 | 2023
152 | 7000475 | Почтовая ул. | 17 |  | 7 | Окончание межповерочного интервала | 1 | 1 | 1 | 3 | 2 | 2 | 6 | 20 | 1 | 4 | 3 | 2 | 1 | 1 | 1 | 1 |  | 0.1 | 1 | 2 |  | 2 | 1 | 0.4 | 10 | 1 | 2023
153 | 7000477 | Почтовая ул. | 17 |  | 9 | Окончание межповерочного интервала | 1 | 1 | 1 | 3 | 2 | 2 | 6 | 16 | 1 | 4 | 3 | 2 | [5 empty] | 0.1 |  |  |  |  | 1 | 0.4 | 10 | 0 | 2023
154 | 2015029 | Республики ул. | 58 |  | 17 | Окончание межповерочного интервала | 1 | 0 | 0 | [5 empty] | 0.7 |  |  |  | 1 | 1 |  | 1 | 1.4 | 0.2 |  | 2 | 4 | 2 | 1 | 0.4 | 10 | 1 | 2023
155 | 2005676 | Республики ул. | 60 |  | 43 | Окончание межповерочного интервала | 1 | 0 | 0 | [5 empty] | 0.7 |  |  |  | 1 | 1 |  | 1 | 1.4 | 0.2 |  | 2 | 4 | 2 | 1 | 0.4 | 10 | 1 | 2023
156 | 2012687 | Республики ул. | 60 |  | 35 коммуналка | Окончание межповерочного интервала | 1 | 0 | 0 | [5 empty] | 0.7 |  |  |  | 1 | 1 |  | 1 | 1.4 | 0.2 |  | 2 | 4 | 2 | 1 | 0.4 | 10 | 1 | 2023
157 | 2005097 | Республики ул. | 62 |  | 4 | Окончание межповерочного интервала | 1 | 0 | 0 | [5 empty] | 0.7 | [8 empty] | 0.1 |  |  | 2 |  | 1 | 0.4 | 10 | 0 | 2023
158 | 2005105 | Республики ул. | 62 |  | 12 | Окончание межповерочного интервала | 1 | 0 | 0 | [5 empty] | 0.7 | [8 empty] | 0.1 |  |  | 2 |  | 1 | 0.4 | 10 | 0 | 2023
159 | 8003706 | Республики ул. | 132 |  | 1 | Окончание межповерочного интервала | 1 | 1 | 1 | 3 | 2 | 2 | 6 | 20 | 1 | 4 | 3 | 2 | 1 | 1 | 1 | 1 |  | 0.1 | 1 | 2 |  | 2 | 1 | 0.4 | 10 | 1 | 2023
160 | 8003696 | Республики ул. | 132 |  | 12 | Окончание межповерочного интервала | 1 | 1 | 1 | 3 | 2 | 2 | 6 | 20 | 1 | 4 | 3 | 2 | 1 | 1 | 1 | 1 |  | 0.1 | 1 | 2 |  | 2 | 1 | 0.4 | 10 | 1 | 2023
161 | 8001901 | Свердлова ул. | 21 |  | 6 | Окончание межповерочного интервала | 1 | 1 | 1 | 3 | 2 | 2 | 6 | 20 | 1 | 4 | 3 | 2 | 1 | 1 | 1 | 1 |  | 0.1 | 1 | 2 |  | 2 | 1 | 0.4 | 10 | 1 | 2023
162 | 7002957 | Свердлова ул. | 47 | а | 1 | Окончание межповерочного интервала | 1 | 0 | 0 | [5 empty] | 0.7 |  |  |  | 1 | 1 |  | 1 | 1.4 | 0.2 |  | 2 | 4 | 2 | 1 | 0.4 | 10 | 1 | 2023
163 | 2013119 | Свердлова ул. | 47 | а | 2 | Окончание межповерочного интервала | 1 | 0 | 0 | [5 empty] | 0.7 | [8 empty] | 0.1 |  |  | 2 |  | 1 | 0.4 | 10 | 0 | 2023
164 | 2015671 | Свердлова ул. | 47 | а | 3 | Окончание межповерочного интервала | 1 | 0 | 0 | [5 empty] | 0.7 | [8 empty] | 0.1 |  |  | 2 |  | 1 | 0.4 | 10 | 0 | 2023
165 | 7002960 | Свердлова ул. | 47 | а | 4 | Окончание межповерочного интервала | 1 | 0 | 0 | [5 empty] | 0.7 | [8 empty] | 0.1 |  |  | 2 |  | 1 | 0.4 | 10 | 0 | 2023
166 | 7002961 | Свердлова ул. | 47 | а | 5 | Окончание межповерочного интервала | 1 | 0 | 0 | [5 empty] | 0.7 | [8 empty] | 0.1 |  |  | 2 |  | 1 | 0.4 | 10 | 0 | 2023
167 | 7002962 | Свердлова ул. | 47 | а | 6 | Окончание межповерочного интервала | 1 | 0 | 0 | [5 empty] | 0.7 | [8 empty] | 0.1 |  |  | 2 |  | 1 | 0.4 | 10 | 0 | 2023
168 | 7002963 | Свердлова ул. | 47 | а | 7 | Окончание межповерочного интервала | 1 | 0 | 0 | [5 empty] | 0.7 |  |  |  | 1 | 1 |  | 1 | 1.4 | 0.2 |  | 2 | 4 | 2 | 1 | 0.4 | 10 | 1 | 2023
169 | 7002218 | Свердлова ул. | 47 | а | 8 | Окончание межповерочного интервала | 1 | 0 | 0 | [5 empty] | 0.7 | [8 empty] | 0.1 |  |  | 2 |  | 1 | 0.4 | 10 | 0 | 2023
170 | 7002965 | Свердлова ул. | 47 | а | 9 | Окончание межповерочного интервала | 1 | 0 | 0 | [5 empty] | 0.7 | [8 empty] | 0.1 |  |  | 2 |  | 1 | 0.4 | 10 | 0 | 2023
171 | 7002967 | Свердлова ул. | 47 | а | 11 | Окончание межповерочного интервала | 1 | 0 | 0 | [5 empty] | 0.7 | [8 empty] | 0.1 |  |  | 2 |  | 1 | 0.4 | 10 | 0 | 2023
172 | 7002969 | Свердлова ул. | 47 | а | 13 | Окончание межповерочного интервала | 1 | 0 | 0 | [5 empty] | 0.7 | [8 empty] | 0.1 |  |  | 2 |  | 1 | 0.4 | 10 | 0 | 2023
173 | 4000761 | Свердлова ул. | 47 | а | 17 | Окончание межповерочного интервала | 1 | 0 | 0 | [5 empty] | 0.7 |  |  |  | 1 | 1 |  | 1 | 1.4 | 0.2 |  | 2 | 4 | 2 | 1 | 0.4 | 10 | 1 | 2023
174 | 2012237 | Свердлова ул. | 47 | а | 18 | Окончание межповерочного интервала | 1 | 0 | 0 | [5 empty] | 0.7 | [8 empty] | 0.1 |  |  | 2 |  | 1 | 0.4 | 10 | 0 | 2023
175 | 7002975 | Свердлова ул. | 47 | а | 19 | Окончание межповерочного интервала | 1 | 0 | 0 | [5 empty] | 0.7 | [8 empty] | 0.1 |  |  | 2 |  | 1 | 0.4 | 10 | 0 | 2023
176 | 7002977 | Свердлова ул. | 47 | а | 21 | Окончание межповерочного интервала | 1 | 0 | 0 | [5 empty] | 0.7 |  |  |  | 1 | 1 |  | 1 | 1.4 | 0.2 |  | 2 | 4 | 2 | 1 | 0.4 | 10 | 1 | 2023
177 | 7002978 | Свердлова ул. | 47 | а | 22 | Окончание межповерочного интервала | 1 | 0 | 0 | [5 empty] | 0.7 | [8 empty] | 0.1 |  |  | 2 |  | 1 | 0.4 | 10 | 0 | 2023
178 | 7002979 | Свердлова ул. | 47 | а | 23 | Окончание межповерочного интервала | 1 | 0 | 0 | [5 empty] | 0.7 |  |  |  | 1 | 1 |  | 1 | 1.4 | 0.2 |  | 2 | 4 | 2 | 1 | 0.4 | 10 | 1 | 2023
179 | 7002981 | Свердлова ул. | 47 | а | 25 | Окончание межповерочного интервала | 1 | 0 | 0 | [5 empty] | 0.7 | [8 empty] | 0.1 |  |  | 2 |  | 1 | 0.4 | 10 | 0 | 2023
180 | 2014877 | Свердлова ул. | 47 | а | 26 | Окончание межповерочного интервала | 1 | 0 | 0 | [5 empty] | 0.7 | [8 empty] | 0.1 |  |  | 2 |  | 1 | 0.4 | 10 | 0 | 2023
181 | 7002983 | Свердлова ул. | 47 | а | 27 | Окончание межповерочного интервала | 1 | 0 | 0 | [5 empty] | 0.7 | [8 empty] | 0.1 |  |  | 2 |  | 1 | 0.4 | 10 | 0 | 2023
182 | 7002985 | Свердлова ул. | 47 | а | 29 | Окончание межповерочного интервала | 1 | 0 | 0 | [5 empty] | 0.7 | [8 empty] | 0.1 |  |  | 2 |  | 1 | 0.4 | 10 | 0 | 2023
183 | 7002986 | Свердлова ул. | 47 | а | 30 | Окончание межповерочного интервала | 1 | 0 | 0 | [5 empty] | 0.7 |  |  |  | 1 | 1 |  | 1 | 1.4 | 0.2 |  | 2 | 4 | 2 | 1 | 0.4 | 10 | 1 | 2023
184 | 7002871 | Свердлова ул. | 47 | а | 32 | Окончание межповерочного интервала | 1 | 0 | 0 | [5 empty] | 0.7 | [8 empty] | 0.1 |  |  | 2 |  | 1 | 0.4 | 10 | 0 | 2023
185 | 2014581 | Свердлова ул. | 47 | а | 34 | Окончание межповерочного интервала | 1 | 0 | 0 | [5 empty] | 0.7 | [8 empty] | 0.1 |  |  | 2 |  | 1 | 0.4 | 10 | 0 | 2023
186 | 7002991 | Свердлова ул. | 47 | а | 35 | Окончание межповерочного интервала | 1 | 0 | 0 | [5 empty] | 0.7 | [8 empty] | 0.1 |  |  | 2 |  | 1 | 0.4 | 10 | 0 | 2023
187 | 2014438 | Свердлова ул. | 47 | а | 37 | Окончание межповерочного интервала | 1 | 0 | 0 | [5 empty] | 0.7 |  |  |  | 1 | 1 |  | 1 | 1.4 | 0.2 |  | 2 | 4 | 2 | 1 | 0.4 | 10 | 1 | 2023
188 | 7002995 | Свердлова ул. | 47 | а | 39 | Окончание межповерочного интервала | 1 | 0 | 0 | [5 empty] | 0.7 | [8 empty] | 0.1 |  |  | 2 |  | 1 | 0.4 | 10 | 0 | 2023
189 | 2012604 | Свердлова ул. | 47 | а | 40 | Окончание межповерочного интервала | 1 | 0 | 0 | [5 empty] | 0.7 | [8 empty] | 0.1 |  |  | 2 |  | 1 | 0.4 | 10 | 0 | 2023
190 | 4000971 | Свердлова ул. | 47 | а | 41 | Окончание межповерочного интервала | 1 | 0 | 0 | [5 empty] | 0.7 | [8 empty] | 0.1 |  |  | 2 |  | 1 | 0.4 | 10 | 0 | 2023
191 | 7002998 | Свердлова ул. | 47 | а | 42 | Окончание межповерочного интервала | 1 | 0 | 0 | [5 empty] | 0.7 | [8 empty] | 0.1 |  |  | 2 |  | 1 | 0.4 | 10 | 0 | 2023
192 | 7002999 | Свердлова ул. | 47 | а | 43 | Окончание межповерочного интервала | 1 | 0 | 0 | [5 empty] | 0.7 |  |  |  | 1 | 1 |  | 1 | 1.4 | 0.2 |  | 2 | 4 | 2 | 1 | 0.4 | 10 | 1 | 2023
193 | 7003000 | Свердлова ул. | 47 | а | 44 | Окончание межповерочного интервала | 1 | 0 | 0 | [5 empty] | 0.7 | [8 empty] | 0.1 |  |  | 2 |  | 1 | 0.4 | 10 | 0 | 2023
194 | 2012317 | Свердлова ул. | 47 | а | 45 | Окончание межповерочного интервала | 1 | 0 | 0 | [5 empty] | 0.7 | [8 empty] | 0.1 |  |  | 2 |  | 1 | 0.4 | 10 | 0 | 2023
195 | 2014439 | Свердлова ул. | 47 | а | 46 | Окончание межповерочного интервала | 1 | 0 | 0 | [5 empty] | 0.7 | [8 empty] | 0.1 |  |  | 2 |  | 1 | 0.4 | 10 | 0 | 2023
196 | 7003003 | Свердлова ул. | 47 | а | 47 | Окончание межповерочного интервала | 1 | 0 | 0 | [5 empty] | 0.7 | [8 empty] | 0.1 |  |  | 2 |  | 1 | 0.4 | 10 | 0 | 2023
197 | 7003004 | Свердлова ул. | 47 | а | 48 | Окончание межповерочного интервала | 1 | 0 | 0 | [5 empty] | 0.7 | [8 empty] | 0.1 |  |  | 2 |  | 1 | 0.4 | 10 | 0 | 2023
198 | 2015235 | Свердлова ул. | 47 | а | 49 | Окончание межповерочного интервала | 1 | 0 | 0 | [5 empty] | 0.7 |  |  |  | 1 | 1 |  | 1 | 1.4 | 0.2 |  | 2 | 4 | 2 | 1 | 0.4 | 10 | 1 | 2023
199 | 7003007 | Свердлова ул. | 47 | а | 51 | Окончание межповерочного интервала | 1 | 0 | 0 | [5 empty] | 0.7 | [8 empty] | 0.1 |  |  | 2 |  | 1 | 0.4 | 10 | 0 | 2023
200 | 7003010 | Свердлова ул. | 47 | а | 54 | Окончание межповерочного интервала | 1 | 0 | 0 | [5 empty] | 0.7 | [8 empty] | 0.1 |  |  | 2 |  | 1 | 0.4 | 10 | 0 | 2023
201 | 7003011 | Свердлова ул. | 47 | а | 55 | Окончание межповерочного интервала | 1 | 0 | 0 | [5 empty] | 0.7 | [8 empty] | 0.1 |  |  | 2 |  | 1 | 0.4 | 10 | 0 | 2023
202 | 7003012 | Свердлова ул. | 47 | а | 56 | Окончание межповерочного интервала | 1 | 0 | 0 | [5 empty] | 0.7 |  |  |  | 1 | 1 |  | 1 | 1.4 | 0.2 |  | 2 | 4 | 2 | 1 | 0.4 | 10 | 1 | 2023
203 | 7003014 | Свердлова ул. | 47 | а | 58 | Окончание межповерочного интервала | 1 | 0 | 0 | [5 empty] | 0.7 | [8 empty] | 0.1 |  |  | 2 |  | 1 | 0.4 | 10 | 0 | 2023
204 | 7003015 | Свердлова ул. | 47 | а | 59 | Окончание межповерочного интервала | 1 | 0 | 0 | [5 empty] | 0.7 | [8 empty] | 0.1 |  |  | 2 |  | 1 | 0.4 | 10 | 0 | 2023
205 | 7002570 | Свердлова ул. | 47 | а | 61 | Окончание межповерочного интервала | 1 | 0 | 0 | [5 empty] | 0.7 | [8 empty] | 0.1 |  |  | 2 |  | 1 | 0.4 | 10 | 0 | 2023
206 | 2011837 | Свердлова ул. | 47 | а | 62 | Окончание межповерочного интервала | 1 | 0 | 0 | [5 empty] | 0.7 |  |  |  | 1 | 1 |  | 1 | 1.4 | 0.2 |  | 2 | 4 | 2 | 1 | 0.4 | 10 | 1 | 2023
207 | 7003019 | Свердлова ул. | 47 | а | 63 | Окончание межповерочного интервала | 1 | 0 | 0 | [5 empty] | 0.7 | [8 empty] | 0.1 |  |  | 2 |  | 1 | 0.4 | 10 | 0 | 2023
208 | 2010718 | Северная ул. | 1 |  | 1 | Окончание межповерочного интервала | 1 | 1 | 1 | 3 | 2 | 2 | 6 | 20 | 1 | 4 | 3 | 2 | 1 | 1 | 1 | 1 |  | 0.1 | 1 | 2 |  | 2 | 1 | 0.4 | 10 | 1 | 2023
209 | 2010721 | Северная ул. | 3 |  | 18 | Окончание межповерочного интервала | 1 | 0 | 0 | [5 empty] | 0.7 |  |  |  | 1 | 1 |  | 1 | 1.4 | 0.2 |  | 2 | 4 | 2 | 1 | 0.4 | 10 | 1 | 2023
210 | 7002921 | Северная ул. | 6 |  | 19 | Окончание межповерочного интервала | 1 | 1 | 1 | 3 | 2 | 2 | 6 | 20 | 1 | 4 | 3 | 2 | 1 | 1 | 1 | 1 |  | 0.1 | 1 | 2 |  | 2 | 1 | 0.4 | 10 | 1 | 2023
211 | 10001742 | Совхозная ул. | 15 | А | 15 | Окончание межповерочного интервала | 1 | 0 | 0 | [5 empty] | 0.7 |  |  |  | 1 | 1 |  | 1 | 1.4 | 0.2 |  | 2 | 4 | 2 | 1 | 0.4 | 10 | 1 | 2023
212 | 10001741 | Совхозная ул. | 17 |  | 5 | Окончание межповерочного интервала | 1 | 0 | 0 | [5 empty] | 0.7 | [8 empty] | 0.1 |  |  | 2 |  | 1 | 0.4 | 10 | 0 | 2023
213 | 2014831 | Солнечный мкр. | 18 |  | 2 | Окончание межповерочного интервала | 1 | 1 | 1 | 3 | 2 | 2 | 6 | 20 | 1 | 4 | 3 | 2 | 1 | 1 | 1 | 1 |  | 0.1 | 1 | 2 |  | 2 | 1 | 0.4 | 10 | 1 | 2023
214 | 2005212 | Трудовая ул. | 14 |  | 7 | Окончание межповерочного интервала | 1 | 1 | 1 | 3 | 2 | 2 | 6 | 20 | 1 | 4 | 3 | 2 | 1 | 1 | 1 | 1 |  | 0.1 | 1 | 2 |  | 2 | 1 | 0.4 | 10 | 1 | 2023
215 | 8002314 | Чапаева ул. | 21 |  | 12 | Окончание межповерочного интервала | 1 | 1 | 1 | 3 | 2 | 2 | 6 | 16 | 1 | 4 | 3 | 2 | [5 empty] | 0.1 |  |  |  |  | 1 | 0.4 | 10 | 0 | 2023
216 | 8002339 | Чапаева ул. | 21 |  | 21 | Окончание межповерочного интервала | 1 | 1 | 1 | 3 | 2 | 2 | 6 | 20 | 1 | 4 | 3 | 2 | 1 | 1 | 1 | 1 |  | 0.1 | 1 | 2 |  | 2 | 1 | 0.4 | 10 | 1 | 2023
217 | 7003987 | Чапаева ул. | 30 | а | 9 | Окончание межповерочного интервала | 1 | 1 | 1 | 3 | 2 | 2 | 6 | 20 | 1 | 4 | 3 | 2 | 1 | 1 | 1 | 1 |  | 0.1 | 1 | 2 |  | 2 | 1 | 0.4 | 10 | 1 | 2023
218 | 8002372 | Чапаева ул. | 36 | а | 1 | Окончание межповерочного интервала | 1 | 1 | 1 | 3 | 2 | 2 | 6 | 20 | 1 | 4 | 3 | 2 | 1 | 1 | 1 | 1 |  | 0.1 | 1 | 2 |  | 2 | 1 | 0.4 | 10 | 1 | 2023
219 | 8002364 | Чапаева ул. | 36 | а | 7 | Окончание межповерочного интервала | 1 | 1 | 1 | 3 | 2 | 2 | 6 | 16 | 1 | 4 | 3 | 2 | [5 empty] | 0.1 |  |  |  |  | 1 | 0.4 | 10 | 0 | 2023
220 | 100424 | Чапаева ул. | 41 | общежитие | 2 | Окончание межповерочного интервала | 1 | 0 | 0 | [5 empty] | 0.7 |  |  |  | 1 | 1 |  | 1 | 1.4 | 0.2 |  | 2 | 4 | 2 | 1 | 0.4 | 10 | 1 | 2023
221 | 100441 | Чапаева ул. | 41 | общежитие | 5 | Окончание межповерочного интервала | 1 | 0 | 0 | [5 empty] | 0.7 | [8 empty] | 0.1 |  |  | 2 |  | 1 | 0.4 | 10 | 0 | 2023
222 | 101527 | Чапаева ул. | 41 | общежитие | 6 | Окончание межповерочного интервала | 1 | 0 | 0 | [5 empty] | 0.7 | [8 empty] | 0.1 |  |  | 2 |  | 1 | 0.4 | 10 | 0 | 2023
223 | 2006753 | Чапаева ул. | 41 | общежитие | 13 | Окончание межповерочного интервала | 1 | 0 | 0 | [5 empty] | 0.7 |  |  |  | 1 | 1 |  | 1 | 1.4 | 0.2 |  | 2 | 4 | 2 | 1 | 0.4 | 10 | 1 | 2023
224 | 115804 | Чапаева ул. | 41 | общежитие | 26 | Окончание межповерочного интервала | 1 | 0 | 0 | [5 empty] | 0.7 |  |  |  | 1 | 1 |  | 1 | 1.4 | 0.2 |  | 2 | 4 | 2 | 1 | 0.4 | 10 | 1 | 2023
225 | 2016042 | Чапаева ул. | 41 | общежитие | 30 | Окончание межповерочного интервала | 1 | 0 | 0 | [5 empty] | 0.7 |  |  |  | 1 | 1 |  | 1 | 1.4 | 0.2 |  | 2 | 4 | 2 | 1 | 0.4 | 10 | 1 | 2023
226 | 2012201 | Чапаева ул. | 41 | общежитие | 32 | Окончание межповерочного интервала | 1 | 0 | 0 | [5 empty] | 0.7 | [8 empty] | 0.1 |  |  | 2 |  | 1 | 0.4 | 10 | 0 | 2023
227 | 116916 | Чапаева ул. | 41 | общежитие | 33 | Окончание межповерочного интервала | 1 | 0 | 0 | [5 empty] | 0.7 | [8 empty] | 0.1 |  |  | 2 |  | 1 | 0.4 | 10 | 0 | 2023
228 | 116986 | Чапаева ул. | 41 | общежитие | 34 | Окончание межповерочного интервала | 1 | 0 | 0 | [5 empty] | 0.7 | [8 empty] | 0.1 |  |  | 2 |  | 1 | 0.4 | 10 | 0 | 2023
229 | 116987 | Чапаева ул. | 41 | общежитие | 35 | Окончание межповерочного интервала | 1 | 0 | 0 | [5 empty] | 0.7 | [8 empty] | 0.1 |  |  | 2 |  | 1 | 0.4 | 10 | 0 | 2023
230 | 116988 | Чапаева ул. | 41 | общежитие | 36 | Окончание межповерочного интервала | 1 | 0 | 0 | [5 empty] | 0.7 |  |  |  | 1 | 1 |  | 1 | 1.4 | 0.2 |  | 2 | 4 | 2 | 1 | 0.4 | 10 | 1 | 2023
231 | 116989 | Чапаева ул. | 41 | общежитие | 37 | Окончание межповерочного интервала | 1 | 0 | 0 | [5 empty] | 0.7 | [8 empty] | 0.1 |  |  | 2 |  | 1 | 0.4 | 10 | 0 | 2023
232 | 116990 | Чапаева ул. | 41 | общежитие | 38 | Окончание межповерочного интервала | 1 | 0 | 0 | [5 empty] | 0.7 | [8 empty] | 0.1 |  |  | 2 |  | 1 | 0.4 | 10 | 0 | 2023
233 | 116992 | Чапаева ул. | 41 | общежитие | 43 | Окончание межповерочного интервала | 1 | 0 | 0 | [5 empty] | 0.7 |  |  |  | 1 | 1 |  | 1 | 1.4 | 0.2 |  | 2 | 4 | 2 | 1 | 0.4 | 10 | 1 | 2023
234 | 117044 | Чапаева ул. | 41 | общежитие | 44 | Окончание межповерочного интервала | 1 | 0 | 0 | [5 empty] | 0.7 | [8 empty] | 0.1 |  |  | 2 |  | 1 | 0.4 | 10 | 0 | 2023
235 | 117127 | Чапаева ул. | 41 | общежитие | 46 | Окончание межповерочного интервала | 1 | 0 | 0 | [5 empty] | 0.7 | [8 empty] | 0.1 |  |  | 2 |  | 1 | 0.4 | 10 | 0 | 2023
236 | 117128 | Чапаева ул. | 41 | общежитие | 47 | Окончание межповерочного интервала | 1 | 0 | 0 | [5 empty] | 0.7 |  |  |  | 1 | 1 |  | 1 | 1.4 | 0.2 |  | 2 | 4 | 2 | 1 | 0.4 | 10 | 1 | 2023
237 | 117129 | Чапаева ул. | 41 | общежитие | 48 | Окончание межповерочного интервала | 1 | 0 | 0 | [5 empty] | 0.7 | [8 empty] | 0.1 |  |  | 2 |  | 1 | 0.4 | 10 | 0 | 2023
238 | 117131 | Чапаева ул. | 41 | общежитие | 50 | Окончание межповерочного интервала | 1 | 0 | 0 | [5 empty] | 0.7 | [8 empty] | 0.1 |  |  | 2 |  | 1 | 0.4 | 10 | 0 | 2023
239 | 115961 | Чапаева ул. | 41 | общежитие | 27 +28 | Окончание межповерочного интервала | 1 | 0 | 0 | [5 empty] | 0.7 | [8 empty] | 0.1 |  |  | 2 |  | 1 | 0.4 | 10 | 0 | 2023
240 | 116991 | Чапаева ул. | 41 | общежитие | 39 +40 | Окончание межповерочного интервала | 1 | 0 | 0 | [5 empty] | 0.7 | [8 empty] | 0.1 |  |  | 2 |  | 1 | 0.4 | 10 | 0 | 2023
241 | 109240 | Чапаева ул. | 41 | общежитие | 9 +10 | Окончание межповерочного интервала | 1 | 0 | 0 | [5 empty] | 0.7 |  |  |  | 1 | 1 |  | 1 | 1.4 | 0.2 |  | 2 | 4 | 2 | 1 | 0.4 | 10 | 1 | 2023
242 | 5017064 | Чубынина ул. | 24 |  | 1 | Окончание межповерочного интервала | 1 | 0 | 0 | [5 empty] | 0.7 |  |  |  | 1 | 1 |  | 1 | 1.4 | 0.2 |  | 2 | 4 | 2 | 1 | 0.4 | 10 | 1 | 2023
243 | 5017065 | Чубынина ул. | 24 |  | 2 | Окончание межповерочного интервала | 1 | 0 | 0 | [5 empty] | 0.7 | [8 empty] | 0.1 |  |  | 2 |  | 1 | 0.4 | 10 | 0 | 2023
244 | 5017066 | Чубынина ул. | 24 |  | 3 | Окончание межповерочного интервала | 1 | 0 | 0 | [5 empty] | 0.7 | [8 empty] | 0.1 |  |  | 2 |  | 1 | 0.4 | 10 | 0 | 2023
245 | 5017068 | Чубынина ул. | 24 |  | 5 | Окончание межповерочного интервала | 1 | 0 | 0 | [5 empty] | 0.7 | [8 empty] | 0.1 |  |  | 2 |  | 1 | 0.4 | 10 | 0 | 2023
246 | 5017069 | Чубынина ул. | 24 |  | 6 | Окончание межповерочного интервала | 1 | 0 | 0 | [5 empty] | 0.7 |  |  |  | 1 | 1 |  | 1 | 1.4 | 0.2 |  | 2 | 4 | 2 | 1 | 0.4 | 10 | 1 | 2023
247 | 5017070 | Чубынина ул. | 24 |  | 7 | Окончание межповерочного интервала | 1 | 0 | 0 | [5 empty] | 0.7 | [8 empty] | 0.1 |  |  | 2 |  | 1 | 0.4 | 10 | 0 | 2023
248 | 2011341 | Чубынина ул. | 24 |  | 8 | Окончание межповерочного интервала | 1 | 0 | 0 | [5 empty] | 0.7 | [8 empty] | 0.1 |  |  | 2 |  | 1 | 0.4 | 10 | 0 | 2023
249 | 5017072 | Чубынина ул. | 24 |  | 9 | Окончание межповерочного интервала | 1 | 0 | 0 | [5 empty] | 0.7 | [8 empty] | 0.1 |  |  | 2 |  | 1 | 0.4 | 10 | 0 | 2023
250 | 5017074 | Чубынина ул. | 24 |  | 11 | Окончание межповерочного интервала | 1 | 0 | 0 | [5 empty] | 0.7 |  |  |  | 1 | 1 |  | 1 | 1.4 | 0.2 |  | 2 | 4 | 2 | 1 | 0.4 | 10 | 1 | 2023
251 | 2011261 | Чубынина ул. | 24 |  | 13 | Окончание межповерочного интервала | 1 | 0 | 0 | [5 empty] | 0.7 | [8 empty] | 0.1 |  |  | 2 |  | 1 | 0.4 | 10 | 0 | 2023
252 | 5017077 | Чубынина ул. | 24 |  | 14 | Окончание межповерочного интервала | 1 | 0 | 0 | [5 empty] | 0.7 | [8 empty] | 0.1 |  |  | 2 |  | 1 | 0.4 | 10 | 0 | 2023
253 | 5017078 | Чубынина ул. | 24 |  | 15 | Окончание межповерочного интервала | 1 | 0 | 0 | [5 empty] | 0.7 | [8 empty] | 0.1 |  |  | 2 |  | 1 | 0.4 | 10 | 0 | 2023
254 | 5017079 | Чубынина ул. | 24 |  | 16 | Окончание межповерочного интервала | 1 | 0 | 0 | [5 empty] | 0.7 |  |  |  | 1 | 1 |  | 1 | 1.4 | 0.2 |  | 2 | 4 | 2 | 1 | 0.4 | 10 | 1 | 2023
255 | 5017080 | Чубынина ул. | 24 |  | 17 | Окончание межповерочного интервала | 1 | 0 | 0 | [5 empty] | 0.7 | [8 empty] | 0.1 |  |  | 2 |  | 1 | 0.4 | 10 | 0 | 2023
256 | 5017081 | Чубынина ул. | 24 |  | 18 | Окончание межповерочного интервала | 1 | 0 | 0 | [5 empty] | 0.7 | [8 empty] | 0.1 |  |  | 2 |  | 1 | 0.4 | 10 | 0 | 2023
257 | 5017082 | Чубынина ул. | 24 |  | 19 | Окончание межповерочного интервала | 1 | 0 | 0 | [5 empty] | 0.7 | [8 empty] | 0.1 |  |  | 2 |  | 1 | 0.4 | 10 | 0 | 2023
258 | 2011284 | Чубынина ул. | 24 |  | 20 | Окончание межповерочного интервала | 1 | 0 | 0 | [5 empty] | 0.7 | [8 empty] | 0.1 |  |  | 2 |  | 1 | 0.4 | 10 | 0 | 2023
259 | 5017084 | Чубынина ул. | 24 |  | 21 | Окончание межповерочного интервала | 1 | 0 | 0 | [5 empty] | 0.7 |  |  |  | 1 | 1 |  | 1 | 1.4 | 0.2 |  | 2 | 4 | 2 | 1 | 0.4 | 10 | 1 | 2023
260 | 5017085 | Чубынина ул. | 24 |  | 22 | Окончание межповерочного интервала | 1 | 0 | 0 | [5 empty] | 0.7 | [8 empty] | 0.1 |  |  | 2 |  | 1 | 0.4 | 10 | 0 | 2023
261 | 5017086 | Чубынина ул. | 24 |  | 23 | Окончание межповерочного интервала | 1 | 0 | 0 | [5 empty] | 0.7 | [8 empty] | 0.1 |  |  | 2 |  | 1 | 0.4 | 10 | 0 | 2023
262 | 5017087 | Чубынина ул. | 24 |  | 24 | Окончание межповерочного интервала | 1 | 0 | 0 | [5 empty] | 0.7 | [8 empty] | 0.1 |  |  | 2 |  | 1 | 0.4 | 10 | 0 | 2023
263 | 5017088 | Чубынина ул. | 24 |  | 25 | Окончание межповерочного интервала | 1 | 0 | 0 | [5 empty] | 0.7 | [8 empty] | 0.1 |  |  | 2 |  | 1 | 0.4 | 10 | 0 | 2023
264 | 2015486 | Чубынина ул. | 24 |  | 27 | Окончание межповерочного интервала | 1 | 0 | 0 | [5 empty] | 0.7 |  |  |  | 1 | 1 |  | 1 | 1.4 | 0.2 |  | 2 | 4 | 2 | 1 | 0.4 | 10 | 1 | 2023
265 | 5017093 | Чубынина ул. | 24 |  | 28 | Окончание межповерочного интервала | 1 | 0 | 0 | [5 empty] | 0.7 | [8 empty] | 0.1 |  |  | 2 |  | 1 | 0.4 | 10 | 0 | 2023
266 | 5017094 | Чубынина ул. | 24 |  | 29 | Окончание межповерочного интервала | 1 | 0 | 0 | [5 empty] | 0.7 | [8 empty] | 0.1 |  |  | 2 |  | 1 | 0.4 | 10 | 0 | 2023
267 | 2007959 | Чубынина ул. | 24 |  | 30 | Окончание межповерочного интервала | 1 | 0 | 0 | [5 empty] | 0.7 | [8 empty] | 0.1 |  |  | 2 |  | 1 | 0.4 | 10 | 0 | 2023
268 | 5017096 | Чубынина ул. | 24 |  | 31 | Окончание межповерочного интервала | 1 | 0 | 0 | [5 empty] | 0.7 |  |  |  | 1 | 1 |  | 1 | 1.4 | 0.2 |  | 2 | 4 | 2 | 1 | 0.4 | 10 | 1 | 2023
269 | 5017097 | Чубынина ул. | 24 |  | 32 | Окончание межповерочного интервала | 1 | 0 | 0 | [5 empty] | 0.7 | [8 empty] | 0.1 |  |  | 2 |  | 1 | 0.4 | 10 | 0 | 2023
270 | 5017098 | Чубынина ул. | 24 |  | 33 | Окончание межповерочного интервала | 1 | 0 | 0 | [5 empty] | 0.7 | [8 empty] | 0.1 |  |  | 2 |  | 1 | 0.4 | 10 | 0 | 2023
271 | 5017099 | Чубынина ул. | 24 |  | 34 | Окончание межповерочного интервала | 1 | 0 | 0 | [5 empty] | 0.7 | [8 empty] | 0.1 |  |  | 2 |  | 1 | 0.4 | 10 | 0 | 2023
272 | 5017100 | Чубынина ул. | 24 |  | 35 | Окончание межповерочного интервала | 1 | 0 | 0 | [5 empty] | 0.7 | [8 empty] | 0.1 |  |  | 2 |  | 1 | 0.4 | 10 | 0 | 2023
273 | 5017101 | Чубынина ул. | 24 |  | 36 | Окончание межповерочного интервала | 1 | 0 | 0 | [5 empty] | 0.7 |  |  |  | 1 | 1 |  | 1 | 1.4 | 0.2 |  | 2 | 4 | 2 | 1 | 0.4 | 10 | 1 | 2023
274 | 5017102 | Чубынина ул. | 24 |  | 37 | Окончание межповерочного интервала | 1 | 0 | 0 | [5 empty] | 0.7 | [8 empty] | 0.1 |  |  | 2 |  | 1 | 0.4 | 10 | 0 | 2023
275 | 2014761 | Чубынина ул. | 24 |  | 38 | Окончание межповерочного интервала | 1 | 0 | 0 | [5 empty] | 0.7 | [8 empty] | 0.1 |  |  | 2 |  | 1 | 0.4 | 10 | 0 | 2023
276 | 5017104 | Чубынина ул. | 24 |  | 39 | Окончание межповерочного интервала | 1 | 0 | 0 | [5 empty] | 0.7 | [8 empty] | 0.1 |  |  | 2 |  | 1 | 0.4 | 10 | 0 | 2023
277 | 5017105 | Чубынина ул. | 24 |  | 40 | Окончание межповерочного интервала | 1 | 0 | 0 | [5 empty] | 0.7 | [8 empty] | 0.1 |  |  | 2 |  | 1 | 0.4 | 10 | 0 | 2023
278 | 5017106 | Чубынина ул. | 24 |  | 41 | Окончание межповерочного интервала | 1 | 0 | 0 | [5 empty] | 0.7 | [8 empty] | 0.1 |  |  | 2 |  | 1 | 0.4 | 10 | 0 | 2023
279 | 5017107 | Чубынина ул. | 24 |  | 42 | Окончание межповерочного интервала | 1 | 0 | 0 | [5 empty] | 0.7 | [8 empty] | 0.1 |  |  | 2 |  | 1 | 0.4 | 10 | 0 | 2023
280 | 5017110 | Чубынина ул. | 24 |  | 45 | Окончание межповерочного интервала | 1 | 0 | 0 | [5 empty] | 0.7 | [8 empty] | 0.1 |  |  | 2 |  | 1 | 0.4 | 10 | 0 | 2023
281 | 5017111 | Чубынина ул. | 24 |  | 46 | Окончание межповерочного интервала | 1 | 0 | 0 | [5 empty] | 0.7 |  |  |  | 1 | 1 |  | 1 | 1.4 | 0.2 |  | 2 | 4 | 2 | 1 | 0.4 | 10 | 1 | 2023
282 | 5017112 | Чубынина ул. | 24 |  | 47 | Окончание межповерочного интервала | 1 | 0 | 0 | [5 empty] | 0.7 | [8 empty] | 0.1 |  |  | 2 |  | 1 | 0.4 | 10 | 0 | 2023
283 | 5017114 | Чубынина ул. | 24 |  | 49 | Окончание межповерочного интервала | 1 | 0 | 0 | [5 empty] | 0.7 | [8 empty] | 0.1 |  |  | 2 |  | 1 | 0.4 | 10 | 0 | 2023
284 | 5017115 | Чубынина ул. | 24 |  | 50 | Окончание межповерочного интервала | 1 | 0 | 0 | [5 empty] | 0.7 | [8 empty] | 0.1 |  |  | 2 |  | 1 | 0.4 | 10 | 0 | 2023
285 | 5017116 | Чубынина ул. | 24 |  | 51 | Окончание межповерочного интервала | 1 | 0 | 0 | [5 empty] | 0.7 | [8 empty] | 0.1 |  |  | 2 |  | 1 | 0.4 | 10 | 0 | 2023
286 | 5017117 | Чубынина ул. | 24 |  | 52 | Окончание межповерочного интервала | 1 | 0 | 0 | [5 empty] | 0.7 | [8 empty] | 0.1 |  |  | 2 |  | 1 | 0.4 | 10 | 0 | 2023
287 | 5017118 | Чубынина ул. | 24 |  | 53 | Окончание межповерочного интервала | 1 | 0 | 0 | [5 empty] | 0.7 | [8 empty] | 0.1 |  |  | 2 |  | 1 | 0.4 | 10 | 0 | 2023
288 | 5017120 | Чубынина ул. | 24 |  | 54 | Окончание межповерочного интервала | 1 | 0 | 0 | [5 empty] | 0.7 | [8 empty] | 0.1 |  |  | 2 |  | 1 | 0.4 | 10 | 0 | 2023
289 | 5017122 | Чубынина ул. | 24 |  | 56 | Окончание межповерочного интервала | 1 | 0 | 0 | [5 empty] | 0.7 | [8 empty] | 0.1 |  |  | 2 |  | 1 | 0.4 | 10 | 0 | 2023
290 | 5017123 | Чубынина ул. | 24 |  | 57 | Окончание межповерочного интервала | 1 | 0 | 0 | [5 empty] | 0.7 | [8 empty] | 0.1 |  |  | 2 |  | 1 | 0.4 | 10 | 0 | 2023
291 | 5017124 | Чубынина ул. | 24 |  | 58 | Окончание межповерочного интервала | 1 | 0 | 0 | [5 empty] | 0.7 | [8 empty] | 0.1 |  |  | 2 |  | 1 | 0.4 | 10 | 0 | 2023
292 | 5017127 | Чубынина ул. | 24 |  | 61 | Окончание межповерочного интервала | 1 | 0 | 0 | [5 empty] | 0.7 | [8 empty] | 0.1 |  |  | 2 |  | 1 | 0.4 | 10 | 0 | 2023
293 | 5017128 | Чубынина ул. | 24 |  | 62 | Окончание межповерочного интервала | 1 | 0 | 0 | [5 empty] | 0.7 | [8 empty] | 0.1 |  |  | 2 |  | 1 | 0.4 | 10 | 0 | 2023
294 | 5017130 | Чубынина ул. | 24 |  | 64 | Окончание межповерочного интервала | 1 | 0 | 0 | [5 empty] | 0.7 | [8 empty] | 0.1 |  |  | 2 |  | 1 | 0.4 | 10 | 0 | 2023
295 | 5017131 | Чубынина ул. | 24 |  | 65 | Окончание межповерочного интервала | 1 | 0 | 0 | [5 empty] | 0.7 | [8 empty] | 0.1 |  |  | 2 |  | 1 | 0.4 | 10 | 0 | 2023
296 | 5017135 | Чубынина ул. | 24 |  | 69 | Окончание межповерочного интервала | 1 | 0 | 0 | [5 empty] | 0.7 | [8 empty] | 0.1 |  |  | 2 |  | 1 | 0.4 | 10 | 0 | 2023
297 | 5017137 | Чубынина ул. | 24 |  | 71 | Окончание межповерочного интервала | 1 | 0 | 0 | [5 empty] | 0.7 |  |  |  | 1 | 1 |  | 1 | 1.4 | 0.2 |  | 2 | 4 | 2 | 1 | 0.4 | 10 | 1 | 2023
298 | 5017138 | Чубынина ул. | 24 |  | 72 | Окончание межповерочного интервала | 1 | 0 | 0 | [5 empty] | 0.7 | [8 empty] | 0.1 |  |  | 2 |  | 1 | 0.4 | 10 | 0 | 2023
299 | 5017089 | Чубынина ул. | 24 |  | 26 коммуналка | Окончание межповерочного интервала | 1 | 0 | 0 | [5 empty] | 0.7 | [8 empty] | 0.1 |  |  | 2 |  | 1 | 0.4 | 10 | 0 | 2023
300 | 2008285 | Чубынина ул. | 24 |  | 70 ком.кв. | Окончание межповерочного интервала | 1 | 0 | 0 | [5 empty] | 0.7 | [8 empty] | 0.1 |  |  | 2 |  | 1 | 0.4 | 10 | 0 | 2023
301 | 118300 | Чубынина ул. | 25 |  | 31 | Окончание межповерочного интервала | 1 | 0 | 0 | [5 empty] | 0.7 | [8 empty] | 0.1 |  |  | 2 |  | 1 | 0.4 | 10 | 0 | 2023
302 | 7000493 | Чупрова ул. | 22 |  | 5 | Окончание межповерочного интервала | 1 | 1 | 1 | 3 | 2 | 2 | 6 | 20 | 1 | 4 | 3 | 2 | 1 | 1 | 1 | 1 |  | 0.1 | 1 | 2 |  | 2 | 1 | 0.4 | 10 | 1 | 2023
303 | 5014072 | Ямальская ул. | 1 |  | 37 | Окончание межповерочного интервала | 1 | 0 | 0 | [5 empty] | 0.7 |  |  |  | 1 | 1 |  | 1 | 1.4 | 0.2 |  | 2 | 4 | 2 | 1 | 0.4 | 10 | 1 | 2023
304 | 8002880 | Ямальская ул. | 22 |  | 2 | Окончание межповерочного интервала | 1 | 1 | 1 | 3 | 2 | 2 | 6 | 20 | 1 | 4 | 3 | 2 | 1 | 1 | 1 | 1 |  | 0.1 | 1 | 2 |  | 2 | 1 | 0.4 | 10 | 1 | 2023
305 | 8002996 | Ямальская ул. | 40 |  | 6 | Окончание межповерочного интервала | 1 | 1 | 1 | 3 | 2 | 2 | 6 | 20 | 1 | 4 | 3 | 2 | 1 | 1 | 1 | 1 |  | 0.1 | 1 | 2 |  | 2 | 1 | 0.4 | 10 | 1 | 2023
306 | 8002990 | Ямальская ул. | 40 |  | 12 | Окончание межповерочного интервала | 1 | 1 | 1 | 3 | 2 | 2 | 6 | 20 | 1 | 4 | 3 | 2 | 1 | 1 | 1 | 1 |  | 0.1 | 1 | 2 |  | 2 | 1 | 0.4 | 10 | 1 | 2023
|  | ИТОГО за 2023 год |  |  |  |  | 306 | 114 | 114 | 342 | 228 | 228 | 684 | 2136 | 248.4 | 456 | 342 | 228 | 139 | 139 | 78 | 139 | 85.4 | 36.7 | 78 | 278 | 506 | 278 | 306 | 122.4 | 3060 | 139
1 | 8000487 | З.Космодемьянской | 5 | а | 4 | Окончание межповерочного интервала | 1 | 0 | 0 | [5 empty] | 0.7 |  |  |  | 1 | 1 |  | 1 | 1.4 | 0.2 |  | 2 | 4 | 2 | 1 | 0.4 | 10 | 1 | 2024
2 | 8000504 | З.Космодемьянской | 5 | а | 21 | Окончание межповерочного интервала | 1 | 0 | 0 | [5 empty] | 0.7 |  |  |  | 1 | 1 |  | 1 | 1.4 | 0.2 |  | 2 | 4 | 2 | 1 | 0.4 | 10 | 1 | 2024
3 | 8000507 | З.Космодемьянской | 5 | а | 24 | Окончание межповерочного интервала | 1 | 0 | 0 | [5 empty] | 0.7 |  |  |  | 1 | 1 |  | 1 | 1.4 | 0.2 |  | 2 | 4 | 2 | 1 | 0.4 | 10 | 1 | 2024
4 | 8000508 | З.Космодемьянской | 5 | а | 25 | Окончание межповерочного интервала | 1 | 0 | 0 | [5 empty] | 0.7 | [8 empty] | 0.1 |  |  | 2 |  | 1 | 0.4 | 10 | 0 | 2024
5 | 2555935 | З.Космодемьянской | 5 |  | 18 | Окончание межповерочного интервала | 1 | 0 | 0 | [5 empty] | 0.7 |  |  |  | 1 | 1 |  | 1 | 1.4 | 0.2 |  | 2 | 4 | 2 | 1 | 0.4 | 10 | 1 | 2024
6 | 2555932 | З.Космодемьянской | 5 |  | 21 | Окончание межповерочного интервала | 1 | 0 | 0 | [5 empty] | 0.7 |  |  |  | 1 | 1 |  | 1 | 1.4 | 0.2 |  | 2 | 4 | 2 | 1 | 0.4 | 10 | 1 | 2024
7 | 2014849 | З.Космодемьянской | 16 |  | 3 | Окончание межповерочного интервала | 1 | 0 | 0 | [5 empty] | 0.7 |  |  |  | 1 | 1 |  | 1 | 1.4 | 0.2 |  | 2 | 4 | 2 | 1 | 0.4 | 10 | 1 | 2024
8 | 1100479 | З.Космодемьянской | 16 |  | 6 | Окончание межповерочного интервала | 1 | 0 | 0 | [5 empty] | 0.7 | [8 empty] | 0.1 |  |  | 2 |  | 1 | 0.4 | 10 | 0 | 2024
9 | 1100482 | З.Космодемьянской | 16 |  | 10 | Окончание межповерочного интервала | 1 | 0 | 0 | [5 empty] | 0.7 | [8 empty] | 0.1 |  |  | 2 |  | 1 | 0.4 | 10 | 0 | 2024
10 | 1001404 | З.Космодемьянской | 16 |  | 11 | Окончание межповерочного интервала | 1 | 0 | 0 | [5 empty] | 0.7 | [8 empty] | 0.1 |  |  | 2 |  | 1 | 0.4 | 10 | 0 | 2024
11 | 1100468 | З.Космодемьянской | 16 |  | 23 | Окончание межповерочного интервала | 1 | 0 | 0 | [5 empty] | 0.7 |  |  |  | 1 | 1 |  | 1 | 1.4 | 0.2 |  | 2 | 4 | 2 | 1 | 0.4 | 10 | 1 | 2024
12 | 7004942 | З.Космодемьянской | 21 |  | 1 | Окончание межповерочного интервала | 1 | 1 | 1 | 3 | 2 | 2 | 6 | 16 | 1 | 4 | 3 | 2 | [5 empty] | 0.1 |  |  |  |  | 1 | 0.4 | 10 | 0 | 2024
13 | 7001703 | З.Космодемьянской | 28 | а | 16 | Окончание межповерочного интервала | 1 | 1 | 1 | 3 | 2 | 2 | 6 | 20 | 1 | 4 | 3 | 2 | 1 | 1 | 1 | 1 |  | 0.1 | 1 | 2 |  | 2 | 1 | 0.4 | 10 | 1 | 2024
14 | 8000481 | З.Космодемьянской | 28 |  | 3 | Окончание межповерочного интервала | 1 | 1 | 1 | 3 | 2 | 2 | 6 | 20 | 1 | 4 | 3 | 2 | 1 | 1 | 1 | 1 |  | 0.1 | 1 | 2 |  | 2 | 1 | 0.4 | 10 | 1 | 2024
15 | 2009269 | З.Космодемьянской | 33 |  | 5 | Окончание межповерочного интервала | 1 | 1 | 1 | 3 | 2 | 2 | 6 | 20 | 1 | 4 | 3 | 2 | 1 | 1 | 1 | 1 |  | 0.1 | 1 | 2 |  | 2 | 1 | 0.4 | 10 | 1 | 2024
16 | 5016186 | З.Космодемьянской | 35 |  | 30 | Окончание межповерочного интервала | 1 | 0 | 0 | [5 empty] | 0.7 |  |  |  | 1 | 1 |  | 1 | 1.4 | 0.2 |  | 2 | 4 | 2 | 1 | 0.4 | 10 | 1 | 2024
17 | 5012951 | З.Космодемьянской | 37 |  | 4 | Окончание межповерочного интервала | 1 | 1 | 1 | 3 | 2 | 2 | 6 | 20 | 1 | 4 | 3 | 2 | 1 | 1 | 1 | 1 |  | 0.1 | 1 | 2 |  | 2 | 1 | 0.4 | 10 | 1 | 2024
18 | 5012942 | З.Космодемьянской | 37 |  | 13 | Окончание межповерочного интервала | 1 | 1 | 1 | 3 | 2 | 2 | 6 | 20 | 1 | 4 | 3 | 2 | 1 | 1 | 1 | 1 |  | 0.1 | 1 | 2 |  | 2 | 1 | 0.4 | 10 | 1 | 2024
19 | 2013270 | З.Космодемьянской | 38 |  | 1 | Окончание межповерочного интервала | 1 | 1 | 1 | 3 | 2 | 2 | 6 | 16 | 1 | 4 | 3 | 2 | [5 empty] | 0.1 |  |  |  |  | 1 | 0.4 | 10 | 0 | 2024
20 | 5014620 | З.Космодемьянской | 38 |  | 3 | Окончание межповерочного интервала | 1 | 1 | 1 | 3 | 2 | 2 | 6 | 16 | 1 | 4 | 3 | 2 | [5 empty] | 0.1 |  |  |  |  | 1 | 0.4 | 10 | 0 | 2024
21 | 5014623 | З.Космодемьянской | 38 |  | 9 | Окончание межповерочного интервала | 1 | 1 | 1 | 3 | 2 | 2 | 6 | 20 | 1 | 4 | 3 | 2 | 1 | 1 | 1 | 1 |  | 0.1 | 1 | 2 |  | 2 | 1 | 0.4 | 10 | 1 | 2024
22 | 2007439 | З.Космодемьянской | 39 | а | 28 | Окончание межповерочного интервала | 1 | 0 | 0 | [5 empty] | 0.7 | [8 empty] | 0.1 |  |  | 2 |  | 1 | 0.4 | 10 | 0 | 2024
23 | 2007467 | З.Космодемьянской | 39 | а | 50 | Окончание межповерочного интервала | 1 | 0 | 0 | [5 empty] | 0.7 | [8 empty] | 0.1 |  |  | 2 |  | 1 | 0.4 | 10 | 0 | 2024
24 | 200526 | З.Космодемьянской | 42 |  | 6 | Окончание межповерочного интервала | 1 | 1 | 1 | 3 | 2 | 2 | 6 | 20 | 1 | 4 | 3 | 2 | 1 | 1 | 1 | 1 |  | 0.1 | 1 | 2 |  | 2 | 1 | 0.4 | 10 | 1 | 2024
25 | 200530 | З.Космодемьянской | 42 |  | 10 | Окончание межповерочного интервала | 1 | 1 | 1 | 3 | 2 | 2 | 6 | 20 | 1 | 4 | 3 | 2 | 1 | 1 | 1 | 1 |  | 0.1 | 1 | 2 |  | 2 | 1 | 0.4 | 10 | 1 | 2024
26 | 200532 | З.Космодемьянской | 42 |  | 12 | Окончание межповерочного интервала | 1 | 1 | 1 | 3 | 2 | 2 | 6 | 16 | 1 | 4 | 3 | 2 | [5 empty] | 0.1 |  |  |  |  | 1 | 0.4 | 10 | 0 | 2024
27 | 2007039 | З.Космодемьянской | 44 | а | 11 | Окончание межповерочного интервала | 1 | 1 | 1 | 3 | 2 | 2 | 6 | 20 | 1 | 4 | 3 | 2 | 1 | 1 | 1 | 1 |  | 0.1 | 1 | 2 |  | 2 | 1 | 0.4 | 10 | 1 | 2024
28 | 5011898 | З.Космодемьянской | 44 |  | 9 | Окончание межповерочного интервала | 1 | 1 | 1 | 3 | 2 | 2 | 6 | 20 | 1 | 4 | 3 | 2 | 1 | 1 | 1 | 1 |  | 0.1 | 1 | 2 |  | 2 | 1 | 0.4 | 10 | 1 | 2024
29 | 120836 | З.Космодемьянской | 57 |  | 6 | Окончание межповерочного интервала | 1 | 1 | 1 | 3 | 2 | 2 | 6 | 20 | 1 | 4 | 3 | 2 | 1 | 1 | 1 | 1 |  | 0.1 | 1 | 2 |  | 2 | 1 | 0.4 | 10 | 1 | 2024
30 | 5012197 | З.Космодемьянской | 59 |  | 48 | Окончание межповерочного интервала | 1 | 0 | 0 | [5 empty] | 0.7 |  |  |  | 1 | 1 |  | 1 | 1.4 | 0.2 |  | 2 | 4 | 2 | 1 | 0.4 | 10 | 1 | 2024
31 | 5012375 | З.Космодемьянской | 59 |  | 87 | Окончание межповерочного интервала | 1 | 0 | 0 | [5 empty] | 0.7 |  |  |  | 1 | 1 |  | 1 | 1.4 | 0.2 |  | 2 | 4 | 2 | 1 | 0.4 | 10 | 1 | 2024
32 | 5012374 | З.Космодемьянской | 59 |  | 88 | Окончание межповерочного интервала | 1 | 0 | 0 | [5 empty] | 0.7 | [8 empty] | 0.1 |  |  | 2 |  | 1 | 0.4 | 10 | 0 | 2024
33 | 5012370 | З.Космодемьянской | 59 |  | 92 | Окончание межповерочного интервала | 1 | 0 | 0 | [5 empty] | 0.7 |  |  |  | 1 | 1 |  | 1 | 1.4 | 0.2 |  | 2 | 4 | 2 | 1 | 0.4 | 10 | 1 | 2024
34 | 5012368 | З.Космодемьянской | 59 |  | 94 | Окончание межповерочного интервала | 1 | 0 | 0 | [5 empty] | 0.7 | [8 empty] | 0.1 |  |  | 2 |  | 1 | 0.4 | 10 | 0 | 2024
35 | 5012367 | З.Космодемьянской | 59 |  | 95 | Окончание межповерочного интервала | 1 | 0 | 0 | [5 empty] | 0.7 | [8 empty] | 0.1 |  |  | 2 |  | 1 | 0.4 | 10 | 0 | 2024
36 | 5012365 | З.Космодемьянской | 59 |  | 97 | Окончание межповерочного интервала | 1 | 0 | 0 | [5 empty] | 0.7 |  |  |  | 1 | 1 |  | 1 | 1.4 | 0.2 |  | 2 | 4 | 2 | 1 | 0.4 | 10 | 1 | 2024
37 | 5012364 | З.Космодемьянской | 59 |  | 98 | Окончание межповерочного интервала | 1 | 0 | 0 | [5 empty] | 0.7 | [8 empty] | 0.1 |  |  | 2 |  | 1 | 0.4 | 10 | 0 | 2024
38 | 5012363 | З.Космодемьянской | 59 |  | 99 | Окончание межповерочного интервала | 1 | 0 | 0 | [5 empty] | 0.7 | [8 empty] | 0.1 |  |  | 2 |  | 1 | 0.4 | 10 | 0 | 2024
39 | 5012362 | З.Космодемьянской | 59 |  | 100 | Окончание межповерочного интервала | 1 | 0 | 0 | [5 empty] | 0.7 |  |  |  | 1 | 1 |  | 1 | 1.4 | 0.2 |  | 2 | 4 | 2 | 1 | 0.4 | 10 | 1 | 2024
40 | 5012361 | З.Космодемьянской | 59 |  | 101 | Окончание межповерочного интервала | 1 | 0 | 0 | [5 empty] | 0.7 | [8 empty] | 0.1 |  |  | 2 |  | 1 | 0.4 | 10 | 0 | 2024
41 | 5012360 | З.Космодемьянской | 59 |  | 102 | Окончание межповерочного интервала | 1 | 0 | 0 | [5 empty] | 0.7 | [8 empty] | 0.1 |  |  | 2 |  | 1 | 0.4 | 10 | 0 | 2024
42 | 5012359 | З.Космодемьянской | 59 |  | 103 | Окончание межповерочного интервала | 1 | 0 | 0 | [5 empty] | 0.7 | [8 empty] | 0.1 |  |  | 2 |  | 1 | 0.4 | 10 | 0 | 2024
43 | 5012358 | З.Космодемьянской | 59 |  | 104 | Окончание межповерочного интервала | 1 | 0 | 0 | [5 empty] | 0.7 |  |  |  | 1 | 1 |  | 1 | 1.4 | 0.2 |  | 2 | 4 | 2 | 1 | 0.4 | 10 | 1 | 2024
44 | 5012357 | З.Космодемьянской | 59 |  | 105 | Окончание межповерочного интервала | 1 | 0 | 0 | [5 empty] | 0.7 | [8 empty] | 0.1 |  |  | 2 |  | 1 | 0.4 | 10 | 0 | 2024
45 | 2015529 | З.Космодемьянской | 59 |  | 106 | Окончание межповерочного интервала | 1 | 0 | 0 | [5 empty] | 0.7 | [8 empty] | 0.1 |  |  | 2 |  | 1 | 0.4 | 10 | 0 | 2024
46 | 5012355 | З.Космодемьянской | 59 |  | 107 | Окончание межповерочного интервала | 1 | 0 | 0 | [5 empty] | 0.7 | [8 empty] | 0.1 |  |  | 2 |  | 1 | 0.4 | 10 | 0 | 2024
47 | 5012354 | З.Космодемьянской | 59 |  | 108 | Окончание межповерочного интервала | 1 | 0 | 0 | [5 empty] | 0.7 |  |  |  | 1 | 1 |  | 1 | 1.4 | 0.2 |  | 2 | 4 | 2 | 1 | 0.4 | 10 | 1 | 2024
48 | 5012353 | З.Космодемьянской | 59 |  | 109 | Окончание межповерочного интервала | 1 | 0 | 0 | [5 empty] | 0.7 | [8 empty] | 0.1 |  |  | 2 |  | 1 | 0.4 | 10 | 0 | 2024
49 | 5012352 | З.Космодемьянской | 59 |  | 110 | Окончание межповерочного интервала | 1 | 0 | 0 | [5 empty] | 0.7 | [8 empty] | 0.1 |  |  | 2 |  | 1 | 0.4 | 10 | 0 | 2024
50 | 5012351 | З.Космодемьянской | 59 |  | 111 | Окончание межповерочного интервала | 1 | 0 | 0 | [5 empty] | 0.7 | [8 empty] | 0.1 |  |  | 2 |  | 1 | 0.4 | 10 | 0 | 2024
51 | 5012350 | З.Космодемьянской | 59 |  | 112 | Окончание межповерочного интервала | 1 | 0 | 0 | [5 empty] | 0.7 |  |  |  | 1 | 1 |  | 1 | 1.4 | 0.2 |  | 2 | 4 | 2 | 1 | 0.4 | 10 | 1 | 2024
52 | 5012348 | З.Космодемьянской | 59 |  | 114 | Окончание межповерочного интервала | 1 | 0 | 0 | [5 empty] | 0.7 | [8 empty] | 0.1 |  |  | 2 |  | 1 | 0.4 | 10 | 0 | 2024
53 | 5012153 | З.Космодемьянской | 59 |  | 118 | Окончание межповерочного интервала | 1 | 0 | 0 | [5 empty] | 0.7 | [8 empty] | 0.1 |  |  | 2 |  | 1 | 0.4 | 10 | 0 | 2024
54 | 5012343 | З.Космодемьянской | 59 |  | 119 | Окончание межповерочного интервала | 1 | 0 | 0 | [5 empty] | 0.7 |  |  |  | 1 | 1 |  | 1 | 1.4 | 0.2 |  | 2 | 4 | 2 | 1 | 0.4 | 10 | 1 | 2024
55 | 5012339 | З.Космодемьянской | 59 |  | 123 | Окончание межповерочного интервала | 1 | 0 | 0 | [5 empty] | 0.7 |  |  |  | 1 | 1 |  | 1 | 1.4 | 0.2 |  | 2 | 4 | 2 | 1 | 0.4 | 10 | 1 | 2024
56 | 5012336 | З.Космодемьянской | 59 |  | 124 | Окончание межповерочного интервала | 1 | 0 | 0 | [5 empty] | 0.7 | [8 empty] | 0.1 |  |  | 2 |  | 1 | 0.4 | 10 | 0 | 2024
57 | 5012335 | З.Космодемьянской | 59 |  | 125 | Окончание межповерочного интервала | 1 | 0 | 0 | [5 empty] | 0.7 | [8 empty] | 0.1 |  |  | 2 |  | 1 | 0.4 | 10 | 0 | 2024
58 | 5012334 | З.Космодемьянской | 59 |  | 126 | Окончание межповерочного интервала | 1 | 0 | 0 | [5 empty] | 0.7 |  |  |  | 1 | 1 |  | 1 | 1.4 | 0.2 |  | 2 | 4 | 2 | 1 | 0.4 | 10 | 1 | 2024
59 | 5012332 | З.Космодемьянской | 59 |  | 127 | Окончание межповерочного интервала | 1 | 0 | 0 | [5 empty] | 0.7 | [8 empty] | 0.1 |  |  | 2 |  | 1 | 0.4 | 10 | 0 | 2024
60 | 2010984 | З.Космодемьянской | 59 |  | 128 | Окончание межповерочного интервала | 1 | 0 | 0 | [5 empty] | 0.7 | [8 empty] | 0.1 |  |  | 2 |  | 1 | 0.4 | 10 | 0 | 2024
61 | 5012329 | З.Космодемьянской | 59 |  | 130 | Окончание межповерочного интервала | 1 | 0 | 0 | [5 empty] | 0.7 |  |  |  | 1 | 1 |  | 1 | 1.4 | 0.2 |  | 2 | 4 | 2 | 1 | 0.4 | 10 | 1 | 2024
62 | 5012391 | З.Космодемьянской | 59 |  | 131 | Окончание межповерочного интервала | 1 | 0 | 0 | [5 empty] | 0.7 | [8 empty] | 0.1 |  |  | 2 |  | 1 | 0.4 | 10 | 0 | 2024
63 | 5012386 | З.Космодемьянской | 59 |  | 134 | Окончание межповерочного интервала | 1 | 0 | 0 | [5 empty] | 0.7 |  |  |  | 1 | 1 |  | 1 | 1.4 | 0.2 |  | 2 | 4 | 2 | 1 | 0.4 | 10 | 1 | 2024
64 | 2010418 | З.Космодемьянской | 62 |  | 10 | Окончание межповерочного интервала | 1 | 1 | 1 | 3 | 2 | 2 | 6 | 20 | 1 | 4 | 3 | 2 | 1 | 1 | 1 | 1 |  | 0.1 | 1 | 2 |  | 2 | 1 | 0.4 | 10 | 1 | 2024
65 | 8000137 | Ангальский Мыс ул. | 40 |  | 10 | Окончание межповерочного интервала | 1 | 1 | 1 | 3 | 2 | 2 | 6 | 20 | 1 | 4 | 3 | 2 | 1 | 1 | 1 | 1 |  | 0.1 | 1 | 2 |  | 2 | 1 | 0.4 | 10 | 1 | 2024
66 | 5008602 | Арктическая ул. | 4 |  | 1 | Окончание межповерочного интервала | 1 | 0 | 0 | [5 empty] | 0.7 |  |  |  | 1 | 1 |  | 1 | 1.4 | 0.2 |  | 2 | 4 | 2 | 1 | 0.4 | 10 | 1 | 2024
67 | 2009501 | Арктическая ул. | 4 |  | 2 | Окончание межповерочного интервала | 1 | 0 | 0 | [5 empty] | 0.7 | [8 empty] | 0.1 |  |  | 2 |  | 1 | 0.4 | 10 | 0 | 2024
68 | 5008604 | Арктическая ул. | 4 |  | 3 | Окончание межповерочного интервала | 1 | 0 | 0 | [5 empty] | 0.7 | [8 empty] | 0.1 |  |  | 2 |  | 1 | 0.4 | 10 | 0 | 2024
69 | 5008605 | Арктическая ул. | 4 |  | 4 | Окончание межповерочного интервала | 1 | 0 | 0 | [5 empty] | 0.7 | [8 empty] | 0.1 |  |  | 2 |  | 1 | 0.4 | 10 | 0 | 2024
70 | 5008606 | Арктическая ул. | 4 |  | 5 | Окончание межповерочного интервала | 1 | 0 | 0 | [5 empty] | 0.7 | [8 empty] | 0.1 |  |  | 2 |  | 1 | 0.4 | 10 | 0 | 2024
71 | 5008607 | Арктическая ул. | 4 |  | 6 | Окончание межповерочного интервала | 1 | 0 | 0 | [5 empty] | 0.7 |  |  |  | 1 | 1 |  | 1 | 1.4 | 0.2 |  | 2 | 4 | 2 | 1 | 0.4 | 10 | 1 | 2024
72 | 5008608 | Арктическая ул. | 4 |  | 7 | Окончание межповерочного интервала | 1 | 0 | 0 | [5 empty] | 0.7 | [8 empty] | 0.1 |  |  | 2 |  | 1 | 0.4 | 10 | 0 | 2024
73 | 5008610 | Арктическая ул. | 4 |  | 9 | Окончание межповерочного интервала | 1 | 0 | 0 | [5 empty] | 0.7 | [8 empty] | 0.1 |  |  | 2 |  | 1 | 0.4 | 10 | 0 | 2024
74 | 5008611 | Арктическая ул. | 4 |  | 10 | Окончание межповерочного интервала | 1 | 0 | 0 | [5 empty] | 0.7 | [8 empty] | 0.1 |  |  | 2 |  | 1 | 0.4 | 10 | 0 | 2024
75 | 5008612 | Арктическая ул. | 4 |  | 11 | Окончание межповерочного интервала | 1 | 0 | 0 | [5 empty] | 0.7 |  |  |  | 1 | 1 |  | 1 | 1.4 | 0.2 |  | 2 | 4 | 2 | 1 | 0.4 | 10 | 1 | 2024
76 | 5010301 | Арктическая ул. | 4 |  | 12 | Окончание межповерочного интервала | 1 | 0 | 0 | [5 empty] | 0.7 | [8 empty] | 0.1 |  |  | 2 |  | 1 | 0.4 | 10 | 0 | 2024
77 | 5010302 | Арктическая ул. | 4 |  | 13 | Окончание межповерочного интервала | 1 | 0 | 0 | [5 empty] | 0.7 | [8 empty] | 0.1 |  |  | 2 |  | 1 | 0.4 | 10 | 0 | 2024
78 | 5010303 | Арктическая ул. | 4 |  | 14 | Окончание межповерочного интервала | 1 | 0 | 0 | [5 empty] | 0.7 | [8 empty] | 0.1 |  |  | 2 |  | 1 | 0.4 | 10 | 0 | 2024
79 | 5010304 | Арктическая ул. | 4 |  | 15 | Окончание межповерочного интервала | 1 | 0 | 0 | [5 empty] | 0.7 | [8 empty] | 0.1 |  |  | 2 |  | 1 | 0.4 | 10 | 0 | 2024
80 | 5010305 | Арктическая ул. | 4 |  | 16 | Окончание межповерочного интервала | 1 | 0 | 0 | [5 empty] | 0.7 |  |  |  | 1 | 1 |  | 1 | 1.4 | 0.2 |  | 2 | 4 | 2 | 1 | 0.4 | 10 | 1 | 2024
81 | 5010306 | Арктическая ул. | 4 |  | 17 | Окончание межповерочного интервала | 1 | 0 | 0 | [5 empty] | 0.7 | [8 empty] | 0.1 |  |  | 2 |  | 1 | 0.4 | 10 | 0 | 2024
82 | 5010307 | Арктическая ул. | 4 |  | 18 | Окончание межповерочного интервала | 1 | 0 | 0 | [5 empty] | 0.7 | [8 empty] | 0.1 |  |  | 2 |  | 1 | 0.4 | 10 | 0 | 2024
83 | 5010308 | Арктическая ул. | 4 |  | 19 | Окончание межповерочного интервала | 1 | 0 | 0 | [5 empty] | 0.7 | [8 empty] | 0.1 |  |  | 2 |  | 1 | 0.4 | 10 | 0 | 2024
84 | 5010309 | Арктическая ул. | 4 |  | 20 | Окончание межповерочного интервала | 1 | 0 | 0 | [5 empty] | 0.7 | [8 empty] | 0.1 |  |  | 2 |  | 1 | 0.4 | 10 | 0 | 2024
85 | 5010310 | Арктическая ул. | 4 |  | 21 | Окончание межповерочного интервала | 1 | 0 | 0 | [5 empty] | 0.7 |  |  |  | 1 | 1 |  | 1 | 1.4 | 0.2 |  | 2 | 4 | 2 | 1 | 0.4 | 10 | 1 | 2024
86 | 2014973 | Арктическая ул. | 4 |  | 22 | Окончание межповерочного интервала | 1 | 0 | 0 | [5 empty] | 0.7 | [8 empty] | 0.1 |  |  | 2 |  | 1 | 0.4 | 10 | 0 | 2024
87 | 5010312 | Арктическая ул. | 4 |  | 23 | Окончание межповерочного интервала | 1 | 0 | 0 | [5 empty] | 0.7 | [8 empty] | 0.1 |  |  | 2 |  | 1 | 0.4 | 10 | 0 | 2024
88 | 2013785 | Арктическая ул. | 4 |  | 24 | Окончание межповерочного интервала | 1 | 0 | 0 | [5 empty] | 0.7 | [8 empty] | 0.1 |  |  | 2 |  | 1 | 0.4 | 10 | 0 | 2024
89 | 5010373 | Арктическая ул. | 4 |  | 25 | Окончание межповерочного интервала | 1 | 0 | 0 | [5 empty] | 0.7 | [8 empty] | 0.1 |  |  | 2 |  | 1 | 0.4 | 10 | 0 | 2024
90 | 5010374 | Арктическая ул. | 4 |  | 26 | Окончание межповерочного интервала | 1 | 0 | 0 | [5 empty] | 0.7 |  |  |  | 1 | 1 |  | 1 | 1.4 | 0.2 |  | 2 | 4 | 2 | 1 | 0.4 | 10 | 1 | 2024
91 | 5010375 | Арктическая ул. | 4 |  | 27 | Окончание межповерочного интервала | 1 | 0 | 0 | [5 empty] | 0.7 | [8 empty] | 0.1 |  |  | 2 |  | 1 | 0.4 | 10 | 0 | 2024
92 | 5010376 | Арктическая ул. | 4 |  | 28 | Окончание межповерочного интервала | 1 | 0 | 0 | [5 empty] | 0.7 | [8 empty] | 0.1 |  |  | 2 |  | 1 | 0.4 | 10 | 0 | 2024
93 | 5010377 | Арктическая ул. | 4 |  | 29 | Окончание межповерочного интервала | 1 | 0 | 0 | [5 empty] | 0.7 | [8 empty] | 0.1 |  |  | 2 |  | 1 | 0.4 | 10 | 0 | 2024
94 | 5010378 | Арктическая ул. | 4 |  | 30 | Окончание межповерочного интервала | 1 | 0 | 0 | [5 empty] | 0.7 | [8 empty] | 0.1 |  |  | 2 |  | 1 | 0.4 | 10 | 0 | 2024
95 | 5010379 | Арктическая ул. | 4 |  | 31 | Окончание межповерочного интервала | 1 | 0 | 0 | [5 empty] | 0.7 |  |  |  | 1 | 1 |  | 1 | 1.4 | 0.2 |  | 2 | 4 | 2 | 1 | 0.4 | 10 | 1 | 2024
96 | 5010380 | Арктическая ул. | 4 |  | 32 | Окончание межповерочного интервала | 1 | 0 | 0 | [5 empty] | 0.7 | [8 empty] | 0.1 |  |  | 2 |  | 1 | 0.4 | 10 | 0 | 2024
97 | 5010381 | Арктическая ул. | 4 |  | 33 | Окончание межповерочного интервала | 1 | 0 | 0 | [5 empty] | 0.7 | [8 empty] | 0.1 |  |  | 2 |  | 1 | 0.4 | 10 | 0 | 2024
98 | 5010382 | Арктическая ул. | 4 |  | 34 | Окончание межповерочного интервала | 1 | 0 | 0 | [5 empty] | 0.7 | [8 empty] | 0.1 |  |  | 2 |  | 1 | 0.4 | 10 | 0 | 2024
99 | 5010383 | Арктическая ул. | 4 |  | 35 | Окончание межповерочного интервала | 1 | 0 | 0 | [5 empty] | 0.7 | [8 empty] | 0.1 |  |  | 2 |  | 1 | 0.4 | 10 | 0 | 2024
100 | 5010384 | Арктическая ул. | 4 |  | 36 | Окончание межповерочного интервала | 1 | 0 | 0 | [5 empty] | 0.7 |  |  |  | 1 | 1 |  | 1 | 1.4 | 0.2 |  | 2 | 4 | 2 | 1 | 0.4 | 10 | 1 | 2024
101 | 5010385 | Арктическая ул. | 4 |  | 37 | Окончание межповерочного интервала | 1 | 0 | 0 | [5 empty] | 0.7 | [8 empty] | 0.1 |  |  | 2 |  | 1 | 0.4 | 10 | 0 | 2024
102 | 5010386 | Арктическая ул. | 4 |  | 38 | Окончание межповерочного интервала | 1 | 0 | 0 | [5 empty] | 0.7 | [8 empty] | 0.1 |  |  | 2 |  | 1 | 0.4 | 10 | 0 | 2024
103 | 5010387 | Арктическая ул. | 4 |  | 39 | Окончание межповерочного интервала | 1 | 0 | 0 | [5 empty] | 0.7 | [8 empty] | 0.1 |  |  | 2 |  | 1 | 0.4 | 10 | 0 | 2024
104 | 5010389 | Арктическая ул. | 4 |  | 41 | Окончание межповерочного интервала | 1 | 0 | 0 | [5 empty] | 0.7 |  |  |  | 1 | 1 |  | 1 | 1.4 | 0.2 |  | 2 | 4 | 2 | 1 | 0.4 | 10 | 1 | 2024
105 | 5010390 | Арктическая ул. | 4 |  | 42 | Окончание межповерочного интервала | 1 | 0 | 0 | [5 empty] | 0.7 | [8 empty] | 0.1 |  |  | 2 |  | 1 | 0.4 | 10 | 0 | 2024
106 | 5010391 | Арктическая ул. | 4 |  | 43 | Окончание межповерочного интервала | 1 | 0 | 0 | [5 empty] | 0.7 | [8 empty] | 0.1 |  |  | 2 |  | 1 | 0.4 | 10 | 0 | 2024
107 | 5010392 | Арктическая ул. | 4 |  | 44 | Окончание межповерочного интервала | 1 | 0 | 0 | [5 empty] | 0.7 | [8 empty] | 0.1 |  |  | 2 |  | 1 | 0.4 | 10 | 0 | 2024
108 | 5010393 | Арктическая ул. | 4 |  | 45 | Окончание межповерочного интервала | 1 | 0 | 0 | [5 empty] | 0.7 | [8 empty] | 0.1 |  |  | 2 |  | 1 | 0.4 | 10 | 0 | 2024
109 | 5010394 | Арктическая ул. | 4 |  | 46 | Окончание межповерочного интервала | 1 | 0 | 0 | [5 empty] | 0.7 |  |  |  | 1 | 1 |  | 1 | 1.4 | 0.2 |  | 2 | 4 | 2 | 1 | 0.4 | 10 | 1 | 2024
110 | 5010396 | Арктическая ул. | 4 |  | 48 | Окончание межповерочного интервала | 1 | 0 | 0 | [5 empty] | 0.7 | [8 empty] | 0.1 |  |  | 2 |  | 1 | 0.4 | 10 | 0 | 2024
111 | 5010397 | Арктическая ул. | 4 |  | 49 | Окончание межповерочного интервала | 1 | 0 | 0 | [5 empty] | 0.7 | [8 empty] | 0.1 |  |  | 2 |  | 1 | 0.4 | 10 | 0 | 2024
112 | 5010398 | Арктическая ул. | 4 |  | 50 | Окончание межповерочного интервала | 1 | 0 | 0 | [5 empty] | 0.7 | [8 empty] | 0.1 |  |  | 2 |  | 1 | 0.4 | 10 | 0 | 2024
113 | 5010399 | Арктическая ул. | 4 |  | 51 | Окончание межповерочного интервала | 1 | 0 | 0 | [5 empty] | 0.7 |  |  |  | 1 | 1 |  | 1 | 1.4 | 0.2 |  | 2 | 4 | 2 | 1 | 0.4 | 10 | 1 | 2024
114 | 5010400 | Арктическая ул. | 4 |  | 52 | Окончание межповерочного интервала | 1 | 0 | 0 | [5 empty] | 0.7 | [8 empty] | 0.1 |  |  | 2 |  | 1 | 0.4 | 10 | 0 | 2024
115 | 5010402 | Арктическая ул. | 4 |  | 54 | Окончание межповерочного интервала | 1 | 0 | 0 | [5 empty] | 0.7 | [8 empty] | 0.1 |  |  | 2 |  | 1 | 0.4 | 10 | 0 | 2024
116 | 5010403 | Арктическая ул. | 4 |  | 55 | Окончание межповерочного интервала | 1 | 0 | 0 | [5 empty] | 0.7 | [8 empty] | 0.1 |  |  | 2 |  | 1 | 0.4 | 10 | 0 | 2024
117 | 5013913 | Арктическая ул. | 4 |  | 56 | Окончание межповерочного интервала | 1 | 0 | 0 | [5 empty] | 0.7 |  |  |  | 1 | 1 |  | 1 | 1.4 | 0.2 |  | 2 | 4 | 2 | 1 | 0.4 | 10 | 1 | 2024
118 | 5013914 | Арктическая ул. | 4 |  | 57 | Окончание межповерочного интервала | 1 | 0 | 0 | [5 empty] | 0.7 | [8 empty] | 0.1 |  |  | 2 |  | 1 | 0.4 | 10 | 0 | 2024
119 | 5013915 | Арктическая ул. | 4 |  | 58 | Окончание межповерочного интервала | 1 | 0 | 0 | [5 empty] | 0.7 | [8 empty] | 0.1 |  |  | 2 |  | 1 | 0.4 | 10 | 0 | 2024
120 | 5013916 | Арктическая ул. | 4 |  | 59 | Окончание межповерочного интервала | 1 | 0 | 0 | [5 empty] | 0.7 | [8 empty] | 0.1 |  |  | 2 |  | 1 | 0.4 | 10 | 0 | 2024
121 | 5013917 | Арктическая ул. | 4 |  | 60 | Окончание межповерочного интервала | 1 | 0 | 0 | [5 empty] | 0.7 | [8 empty] | 0.1 |  |  | 2 |  | 1 | 0.4 | 10 | 0 | 2024
122 | 5013919 | Арктическая ул. | 4 |  | 62 | Окончание межповерочного интервала | 1 | 0 | 0 | [5 empty] | 0.7 |  |  |  | 1 | 1 |  | 1 | 1.4 | 0.2 |  | 2 | 4 | 2 | 1 | 0.4 | 10 | 1 | 2024
123 | 5013920 | Арктическая ул. | 4 |  | 63 | Окончание межповерочного интервала | 1 | 0 | 0 | [5 empty] | 0.7 | [8 empty] | 0.1 |  |  | 2 |  | 1 | 0.4 | 10 | 0 | 2024
124 | 5013921 | Арктическая ул. | 4 |  | 64 | Окончание межповерочного интервала | 1 | 0 | 0 | [5 empty] | 0.7 | [8 empty] | 0.1 |  |  | 2 |  | 1 | 0.4 | 10 | 0 | 2024
125 | 5013924 | Арктическая ул. | 4 |  | 67 | Окончание межповерочного интервала | 1 | 0 | 0 | [5 empty] | 0.7 |  |  |  | 1 | 1 |  | 1 | 1.4 | 0.2 |  | 2 | 4 | 2 | 1 | 0.4 | 10 | 1 | 2024
126 | 5013925 | Арктическая ул. | 4 |  | 68 | Окончание межповерочного интервала | 1 | 0 | 0 | [5 empty] | 0.7 | [8 empty] | 0.1 |  |  | 2 |  | 1 | 0.4 | 10 | 0 | 2024
127 | 5013926 | Арктическая ул. | 4 |  | 69 | Окончание межповерочного интервала | 1 | 0 | 0 | [5 empty] | 0.7 | [8 empty] | 0.1 |  |  | 2 |  | 1 | 0.4 | 10 | 0 | 2024
128 | 5013927 | Арктическая ул. | 4 |  | 70 | Окончание межповерочного интервала | 1 | 0 | 0 | [5 empty] | 0.7 | [8 empty] | 0.1 |  |  | 2 |  | 1 | 0.4 | 10 | 0 | 2024
129 | 5013928 | Арктическая ул. | 4 |  | 71 | Окончание межповерочного интервала | 1 | 0 | 0 | [5 empty] | 0.7 |  |  |  | 1 | 1 |  | 1 | 1.4 | 0.2 |  | 2 | 4 | 2 | 1 | 0.4 | 10 | 1 | 2024
130 | 5013929 | Арктическая ул. | 4 |  | 72 | Окончание межповерочного интервала | 1 | 0 | 0 | [5 empty] | 0.7 | [8 empty] | 0.1 |  |  | 2 |  | 1 | 0.4 | 10 | 0 | 2024
131 | 2015836 | Арктическая ул. | 4 |  | 73 | Окончание межповерочного интервала | 1 | 0 | 0 | [5 empty] | 0.7 | [8 empty] | 0.1 |  |  | 2 |  | 1 | 0.4 | 10 | 0 | 2024
132 | 5013931 | Арктическая ул. | 4 |  | 74 | Окончание межповерочного интервала | 1 | 0 | 0 | [5 empty] | 0.7 | [8 empty] | 0.1 |  |  | 2 |  | 1 | 0.4 | 10 | 0 | 2024
133 | 5013932 | Арктическая ул. | 4 |  | 75 | Окончание межповерочного интервала | 1 | 0 | 0 | [5 empty] | 0.7 | [8 empty] | 0.1 |  |  | 2 |  | 1 | 0.4 | 10 | 0 | 2024
134 | 5013933 | Арктическая ул. | 4 |  | 76 | Окончание межповерочного интервала | 1 | 0 | 0 | [5 empty] | 0.7 |  |  |  | 1 | 1 |  | 1 | 1.4 | 0.2 |  | 2 | 4 | 2 | 1 | 0.4 | 10 | 1 | 2024
135 | 5013934 | Арктическая ул. | 4 |  | 77 | Окончание межповерочного интервала | 1 | 0 | 0 | [5 empty] | 0.7 | [8 empty] | 0.1 |  |  | 2 |  | 1 | 0.4 | 10 | 0 | 2024
136 | 5013935 | Арктическая ул. | 4 |  | 78 | Окончание межповерочного интервала | 1 | 0 | 0 | [5 empty] | 0.7 | [8 empty] | 0.1 |  |  | 2 |  | 1 | 0.4 | 10 | 0 | 2024
137 | 5013936 | Арктическая ул. | 4 |  | 79 | Окончание межповерочного интервала | 1 | 0 | 0 | [5 empty] | 0.7 | [8 empty] | 0.1 |  |  | 2 |  | 1 | 0.4 | 10 | 0 | 2024
138 | 5013937 | Арктическая ул. | 4 |  | 80 | Окончание межповерочного интервала | 1 | 0 | 0 | [5 empty] | 0.7 | [8 empty] | 0.1 |  |  | 2 |  | 1 | 0.4 | 10 | 0 | 2024
139 | 5013938 | Арктическая ул. | 4 |  | 81 | Окончание межповерочного интервала | 1 | 0 | 0 | [5 empty] | 0.7 |  |  |  | 1 | 1 |  | 1 | 1.4 | 0.2 |  | 2 | 4 | 2 | 1 | 0.4 | 10 | 1 | 2024
140 | 5013939 | Арктическая ул. | 4 |  | 82 | Окончание межповерочного интервала | 1 | 0 | 0 | [5 empty] | 0.7 | [8 empty] | 0.1 |  |  | 2 |  | 1 | 0.4 | 10 | 0 | 2024
141 | 5013940 | Арктическая ул. | 4 |  | 83 | Окончание межповерочного интервала | 1 | 0 | 0 | [5 empty] | 0.7 | [8 empty] | 0.1 |  |  | 2 |  | 1 | 0.4 | 10 | 0 | 2024
142 | 5013941 | Арктическая ул. | 4 |  | 84 | Окончание межповерочного интервала | 1 | 0 | 0 | [5 empty] | 0.7 | [8 empty] | 0.1 |  |  | 2 |  | 1 | 0.4 | 10 | 0 | 2024
143 | 5013942 | Арктическая ул. | 4 |  | 85 | Окончание межповерочного интервала | 1 | 0 | 0 | [5 empty] | 0.7 | [8 empty] | 0.1 |  |  | 2 |  | 1 | 0.4 | 10 | 0 | 2024
144 | 5013943 | Арктическая ул. | 4 |  | 86 | Окончание межповерочного интервала | 1 | 0 | 0 | [5 empty] | 0.7 |  |  |  | 1 | 1 |  | 1 | 1.4 | 0.2 |  | 2 | 4 | 2 | 1 | 0.4 | 10 | 1 | 2024
145 | 5013945 | Арктическая ул. | 4 |  | 88 | Окончание межповерочного интервала | 1 | 0 | 0 | [5 empty] | 0.7 | [8 empty] | 0.1 |  |  | 2 |  | 1 | 0.4 | 10 | 0 | 2024
146 | 5013946 | Арктическая ул. | 4 |  | 89 | Окончание межповерочного интервала | 1 | 0 | 0 | [5 empty] | 0.7 | [8 empty] | 0.1 |  |  | 2 |  | 1 | 0.4 | 10 | 0 | 2024
147 | 5013947 | Арктическая ул. | 4 |  | 90 | Окончание межповерочного интервала | 1 | 0 | 0 | [5 empty] | 0.7 | [8 empty] | 0.1 |  |  | 2 |  | 1 | 0.4 | 10 | 0 | 2024
148 | 5013952 | Арктическая ул. | 4 |  | 95 | Окончание межповерочного интервала | 1 | 0 | 0 | [5 empty] | 0.7 |  |  |  | 1 | 1 |  | 1 | 1.4 | 0.2 |  | 2 | 4 | 2 | 1 | 0.4 | 10 | 1 | 2024
149 | 5013954 | Арктическая ул. | 4 |  | 97 | Окончание межповерочного интервала | 1 | 0 | 0 | [5 empty] | 0.7 |  |  |  | 1 | 1 |  | 1 | 1.4 | 0.2 |  | 2 | 4 | 2 | 1 | 0.4 | 10 | 1 | 2024
150 | 5013955 | Арктическая ул. | 4 |  | 98 | Окончание межповерочного интервала | 1 | 0 | 0 | [5 empty] | 0.7 | [8 empty] | 0.1 |  |  | 2 |  | 1 | 0.4 | 10 | 0 | 2024
151 | 5013957 | Арктическая ул. | 4 |  | 100 | Окончание межповерочного интервала | 1 | 0 | 0 | [5 empty] | 0.7 | [8 empty] | 0.1 |  |  | 2 |  | 1 | 0.4 | 10 | 0 | 2024
152 | 5013959 | Арктическая ул. | 4 |  | 102 | Окончание межповерочного интервала | 1 | 0 | 0 | [5 empty] | 0.7 |  |  |  | 1 | 1 |  | 1 | 1.4 | 0.2 |  | 2 | 4 | 2 | 1 | 0.4 | 10 | 1 | 2024
153 | 5013960 | Арктическая ул. | 4 |  | 103 | Окончание межповерочного интервала | 1 | 0 | 0 | [5 empty] | 0.7 | [8 empty] | 0.1 |  |  | 2 |  | 1 | 0.4 | 10 | 0 | 2024
154 | 5013961 | Арктическая ул. | 4 |  | 104 | Окончание межповерочного интервала | 1 | 0 | 0 | [5 empty] | 0.7 | [8 empty] | 0.1 |  |  | 2 |  | 1 | 0.4 | 10 | 0 | 2024
155 | 5013964 | Арктическая ул. | 4 |  | 107 | Окончание межповерочного интервала | 1 | 0 | 0 | [5 empty] | 0.7 |  |  |  | 1 | 1 |  | 1 | 1.4 | 0.2 |  | 2 | 4 | 2 | 1 | 0.4 | 10 | 1 | 2024
156 | 5013965 | Арктическая ул. | 4 |  | 108 | Окончание межповерочного интервала | 1 | 0 | 0 | [5 empty] | 0.7 | [8 empty] | 0.1 |  |  | 2 |  | 1 | 0.4 | 10 | 0 | 2024
157 | 5013967 | Арктическая ул. | 4 |  | 110 | Окончание межповерочного интервала | 1 | 0 | 0 | [5 empty] | 0.7 | [8 empty] | 0.1 |  |  | 2 |  | 1 | 0.4 | 10 | 0 | 2024
158 | 5013969 | Арктическая ул. | 4 |  | 112 | Окончание межповерочного интервала | 1 | 0 | 0 | [5 empty] | 0.7 |  |  |  | 1 | 1 |  | 1 | 1.4 | 0.2 |  | 2 | 4 | 2 | 1 | 0.4 | 10 | 1 | 2024
159 | 5013970 | Арктическая ул. | 4 |  | 113 | Окончание межповерочного интервала | 1 | 0 | 0 | [5 empty] | 0.7 | [8 empty] | 0.1 |  |  | 2 |  | 1 | 0.4 | 10 | 0 | 2024
160 | 5013971 | Арктическая ул. | 4 |  | 114 | Окончание межповерочного интервала | 1 | 0 | 0 | [5 empty] | 0.7 | [8 empty] | 0.1 |  |  | 2 |  | 1 | 0.4 | 10 | 0 | 2024
161 | 5013972 | Арктическая ул. | 4 |  | 115 | Окончание межповерочного интервала | 1 | 0 | 0 | [5 empty] | 0.7 | [8 empty] | 0.1 |  |  | 2 |  | 1 | 0.4 | 10 | 0 | 2024
162 | 5013973 | Арктическая ул. | 4 |  | 116 | Окончание межповерочного интервала | 1 | 0 | 0 | [5 empty] | 0.7 |  |  |  | 1 | 1 |  | 1 | 1.4 | 0.2 |  | 2 | 4 | 2 | 1 | 0.4 | 10 | 1 | 2024
163 | 5013975 | Арктическая ул. | 4 |  | 118 | Окончание межповерочного интервала | 1 | 0 | 0 | [5 empty] | 0.7 | [8 empty] | 0.1 |  |  | 2 |  | 1 | 0.4 | 10 | 0 | 2024
164 | 5013977 | Арктическая ул. | 4 |  | 120 | Окончание межповерочного интервала | 1 | 0 | 0 | [5 empty] | 0.7 | [8 empty] | 0.1 |  |  | 2 |  | 1 | 0.4 | 10 | 0 | 2024
165 | 2009551 | Арктическая ул. | 4 |  | 121 | Окончание межповерочного интервала | 1 | 0 | 0 | [5 empty] | 0.7 |  |  |  | 1 | 1 |  | 1 | 1.4 | 0.2 |  | 2 | 4 | 2 | 1 | 0.4 | 10 | 1 | 2024
166 | 2014435 | Арктическая ул. | 4 |  | 122 | Окончание межповерочного интервала | 1 | 0 | 0 | [5 empty] | 0.7 | [8 empty] | 0.1 |  |  | 2 |  | 1 | 0.4 | 10 | 0 | 2024
167 | 2009423 | Арктическая ул. | 4 |  | 123 | Окончание межповерочного интервала | 1 | 0 | 0 | [5 empty] | 0.7 | [8 empty] | 0.1 |  |  | 2 |  | 1 | 0.4 | 10 | 0 | 2024
168 | 5013981 | Арктическая ул. | 4 |  | 124 | Окончание межповерочного интервала | 1 | 0 | 0 | [5 empty] | 0.7 | [8 empty] | 0.1 |  |  | 2 |  | 1 | 0.4 | 10 | 0 | 2024
169 | 5013982 | Арктическая ул. | 4 |  | 125 | Окончание межповерочного интервала | 1 | 0 | 0 | [5 empty] | 0.7 | [8 empty] | 0.1 |  |  | 2 |  | 1 | 0.4 | 10 | 0 | 2024
170 | 5013983 | Арктическая ул. | 4 |  | 126 | Окончание межповерочного интервала | 1 | 0 | 0 | [5 empty] | 0.7 |  |  |  | 1 | 1 |  | 1 | 1.4 | 0.2 |  | 2 | 4 | 2 | 1 | 0.4 | 10 | 1 | 2024
171 | 5013984 | Арктическая ул. | 4 |  | 127 | Окончание межповерочного интервала | 1 | 0 | 0 | [5 empty] | 0.7 | [8 empty] | 0.1 |  |  | 2 |  | 1 | 0.4 | 10 | 0 | 2024
172 | 5013987 | Арктическая ул. | 4 |  | 130 | Окончание межповерочного интервала | 1 | 0 | 0 | [5 empty] | 0.7 | [8 empty] | 0.1 |  |  | 2 |  | 1 | 0.4 | 10 | 0 | 2024
173 | 5013988 | Арктическая ул. | 4 |  | 131 | Окончание межповерочного интервала | 1 | 0 | 0 | [5 empty] | 0.7 |  |  |  | 1 | 1 |  | 1 | 1.4 | 0.2 |  | 2 | 4 | 2 | 1 | 0.4 | 10 | 1 | 2024
174 | 5013990 | Арктическая ул. | 4 |  | 132 | Окончание межповерочного интервала | 1 | 0 | 0 | [5 empty] | 0.7 | [8 empty] | 0.1 |  |  | 2 |  | 1 | 0.4 | 10 | 0 | 2024
175 | 5013989 | Арктическая ул. | 4 |  | 133 | Окончание межповерочного интервала | 1 | 0 | 0 | [5 empty] | 0.7 | [8 empty] | 0.1 |  |  | 2 |  | 1 | 0.4 | 10 | 0 | 2024
176 | 5013994 | Арктическая ул. | 4 |  | 135 | Окончание межповерочного интервала | 1 | 0 | 0 | [5 empty] | 0.7 | [8 empty] | 0.1 |  |  | 2 |  | 1 | 0.4 | 10 | 0 | 2024
177 | 5013995 | Арктическая ул. | 4 |  | 136 | Окончание межповерочного интервала | 1 | 0 | 0 | [5 empty] | 0.7 |  |  |  | 1 | 1 |  | 1 | 1.4 | 0.2 |  | 2 | 4 | 2 | 1 | 0.4 | 10 | 1 | 2024
178 | 5013998 | Арктическая ул. | 4 |  | 138 | Окончание межповерочного интервала | 1 | 0 | 0 | [5 empty] | 0.7 | [8 empty] | 0.1 |  |  | 2 |  | 1 | 0.4 | 10 | 0 | 2024
179 | 2009588 | Арктическая ул. | 4 |  | 139 | Окончание межповерочного интервала | 1 | 0 | 0 | [5 empty] | 0.7 | [8 empty] | 0.1 |  |  | 2 |  | 1 | 0.4 | 10 | 0 | 2024
180 | 5014000 | Арктическая ул. | 4 |  | 140 | Окончание межповерочного интервала | 1 | 0 | 0 | [5 empty] | 0.7 | [8 empty] | 0.1 |  |  | 2 |  | 1 | 0.4 | 10 | 0 | 2024
181 | 5014002 | Арктическая ул. | 4 |  | 142 | Окончание межповерочного интервала | 1 | 0 | 0 | [5 empty] | 0.7 |  |  |  | 1 | 1 |  | 1 | 1.4 | 0.2 |  | 2 | 4 | 2 | 1 | 0.4 | 10 | 1 | 2024
182 | 5014006 | Арктическая ул. | 4 |  | 146 | Окончание межповерочного интервала | 1 | 0 | 0 | [5 empty] | 0.7 |  |  |  | 1 | 1 |  | 1 | 1.4 | 0.2 |  | 2 | 4 | 2 | 1 | 0.4 | 10 | 1 | 2024
183 | 5014007 | Арктическая ул. | 4 |  | 147 | Окончание межповерочного интервала | 1 | 0 | 0 | [5 empty] | 0.7 | [8 empty] | 0.1 |  |  | 2 |  | 1 | 0.4 | 10 | 0 | 2024
184 | 5014008 | Арктическая ул. | 4 |  | 148 | Окончание межповерочного интервала | 1 | 0 | 0 | [5 empty] | 0.7 | [8 empty] | 0.1 |  |  | 2 |  | 1 | 0.4 | 10 | 0 | 2024
185 | 5014010 | Арктическая ул. | 4 |  | 150 | Окончание межповерочного интервала | 1 | 0 | 0 | [5 empty] | 0.7 | [8 empty] | 0.1 |  |  | 2 |  | 1 | 0.4 | 10 | 0 | 2024
186 | 5014011 | Арктическая ул. | 4 |  | 151 | Окончание межповерочного интервала | 1 | 0 | 0 | [5 empty] | 0.7 |  |  |  | 1 | 1 |  | 1 | 1.4 | 0.2 |  | 2 | 4 | 2 | 1 | 0.4 | 10 | 1 | 2024
187 | 5014012 | Арктическая ул. | 4 |  | 152 | Окончание межповерочного интервала | 1 | 0 | 0 | [5 empty] | 0.7 | [8 empty] | 0.1 |  |  | 2 |  | 1 | 0.4 | 10 | 0 | 2024
188 | 5014013 | Арктическая ул. | 4 |  | 153 | Окончание межповерочного интервала | 1 | 0 | 0 | [5 empty] | 0.7 | [8 empty] | 0.1 |  |  | 2 |  | 1 | 0.4 | 10 | 0 | 2024
189 | 5014015 | Арктическая ул. | 4 |  | 155 | Окончание межповерочного интервала | 1 | 0 | 0 | [5 empty] | 0.7 | [8 empty] | 0.1 |  |  | 2 |  | 1 | 0.4 | 10 | 0 | 2024
190 | 5014016 | Арктическая ул. | 4 |  | 156 | Окончание межповерочного интервала | 1 | 0 | 0 | [5 empty] | 0.7 |  |  |  | 1 | 1 |  | 1 | 1.4 | 0.2 |  | 2 | 4 | 2 | 1 | 0.4 | 10 | 1 | 2024
191 | 5014017 | Арктическая ул. | 4 |  | 157 | Окончание межповерочного интервала | 1 | 0 | 0 | [5 empty] | 0.7 | [8 empty] | 0.1 |  |  | 2 |  | 1 | 0.4 | 10 | 0 | 2024
192 | 5014018 | Арктическая ул. | 4 |  | 158 | Окончание межповерочного интервала | 1 | 0 | 0 | [5 empty] | 0.7 | [8 empty] | 0.1 |  |  | 2 |  | 1 | 0.4 | 10 | 0 | 2024
193 | 5014019 | Арктическая ул. | 4 |  | 159 | Окончание межповерочного интервала | 1 | 0 | 0 | [5 empty] | 0.7 | [8 empty] | 0.1 |  |  | 2 |  | 1 | 0.4 | 10 | 0 | 2024
194 | 5014020 | Арктическая ул. | 4 |  | 160 | Окончание межповерочного интервала | 1 | 0 | 0 | [5 empty] | 0.7 | [8 empty] | 0.1 |  |  | 2 |  | 1 | 0.4 | 10 | 0 | 2024
195 | 2009834 | Арктическая ул. | 4 |  | 162 | Окончание межповерочного интервала | 1 | 0 | 0 | [5 empty] | 0.7 |  |  |  | 1 | 1 |  | 1 | 1.4 | 0.2 |  | 2 | 4 | 2 | 1 | 0.4 | 10 | 1 | 2024
196 | 5014023 | Арктическая ул. | 4 |  | 163 | Окончание межповерочного интервала | 1 | 0 | 0 | [5 empty] | 0.7 | [8 empty] | 0.1 |  |  | 2 |  | 1 | 0.4 | 10 | 0 | 2024
197 | 5014024 | Арктическая ул. | 4 |  | 164 | Окончание межповерочного интервала | 1 | 0 | 0 | [5 empty] | 0.7 | [8 empty] | 0.1 |  |  | 2 |  | 1 | 0.4 | 10 | 0 | 2024
198 | 5014025 | Арктическая ул. | 4 |  | 165 | Окончание межповерочного интервала | 1 | 0 | 0 | [5 empty] | 0.7 | [8 empty] | 0.1 |  |  | 2 |  | 1 | 0.4 | 10 | 0 | 2024
199 | 5014026 | Арктическая ул. | 4 |  | 166 | Окончание межповерочного интервала | 1 | 0 | 0 | [5 empty] | 0.7 |  |  |  | 1 | 1 |  | 1 | 1.4 | 0.2 |  | 2 | 4 | 2 | 1 | 0.4 | 10 | 1 | 2024
200 | 5014028 | Арктическая ул. | 4 |  | 168 | Окончание межповерочного интервала | 1 | 0 | 0 | [5 empty] | 0.7 | [8 empty] | 0.1 |  |  | 2 |  | 1 | 0.4 | 10 | 0 | 2024
201 | 5014029 | Арктическая ул. | 4 |  | 169 | Окончание межповерочного интервала | 1 | 0 | 0 | [5 empty] | 0.7 | [8 empty] | 0.1 |  |  | 2 |  | 1 | 0.4 | 10 | 0 | 2024
202 | 5014030 | Арктическая ул. | 4 |  | 170 | Окончание межповерочного интервала | 1 | 0 | 0 | [5 empty] | 0.7 | [8 empty] | 0.1 |  |  | 2 |  | 1 | 0.4 | 10 | 0 | 2024
203 | 5014031 | Арктическая ул. | 4 |  | 171 | Окончание межповерочного интервала | 1 | 0 | 0 | [5 empty] | 0.7 |  |  |  | 1 | 1 |  | 1 | 1.4 | 0.2 |  | 2 | 4 | 2 | 1 | 0.4 | 10 | 1 | 2024
204 | 5014032 | Арктическая ул. | 4 |  | 172 | Окончание межповерочного интервала | 1 | 0 | 0 | [5 empty] | 0.7 | [8 empty] | 0.1 |  |  | 2 |  | 1 | 0.4 | 10 | 0 | 2024
205 | 5014033 | Арктическая ул. | 4 |  | 173 | Окончание межповерочного интервала | 1 | 0 | 0 | [5 empty] | 0.7 | [8 empty] | 0.1 |  |  | 2 |  | 1 | 0.4 | 10 | 0 | 2024
206 | 5014034 | Арктическая ул. | 4 |  | 174 | Окончание межповерочного интервала | 1 | 0 | 0 | [5 empty] | 0.7 | [8 empty] | 0.1 |  |  | 2 |  | 1 | 0.4 | 10 | 0 | 2024
207 | 2008765 | Арктическая ул. | 8 |  | 12 коммуналка | Окончание межповерочного интервала | 1 | 0 | 0 | [5 empty] | 0.7 | [8 empty] | 0.1 |  |  | 2 |  | 1 | 0.4 | 10 | 0 | 2024
208 | 2012607 | Арктическая ул. | 10 |  | 78 | Окончание межповерочного интервала | 1 | 0 | 0 | [5 empty] | 0.7 |  |  |  | 1 | 1 |  | 1 | 1.4 | 0.2 |  | 2 | 4 | 2 | 1 | 0.4 | 10 | 1 | 2024
209 | 2010297 | Арктическая ул. | 10 |  | 75 коммун. | Окончание межповерочного интервала | 1 | 0 | 0 | [5 empty] | 0.7 | [8 empty] | 0.1 |  |  | 2 |  | 1 | 0.4 | 10 | 0 | 2024
210 | 2008983 | Арктическая ул. | 20 |  | 126 | Окончание межповерочного интервала | 1 | 0 | 0 | [5 empty] | 0.7 |  |  |  | 1 | 1 |  | 1 | 1.4 | 0.2 |  | 2 | 4 | 2 | 1 | 0.4 | 10 | 1 | 2024
211 | 2013374 | Б. Кнунянца мкр. | 31 | а общеж. | 1 | Окончание межповерочного интервала | 1 | 1 | 1 | 3 | 2 | 2 | 6 | 20 | 1 | 4 | 3 | 2 | 1 | 1 | 1 | 1 |  | 0.1 | 1 | 2 |  | 2 | 1 | 0.4 | 10 | 1 | 2024
212 | 500171 | Б. Кнунянца мкр. | 31 |  | 11 | Окончание межповерочного интервала | 1 | 1 | 1 | 3 | 2 | 2 | 6 | 20 | 1 | 4 | 3 | 2 | 1 | 1 | 1 | 1 |  | 0.1 | 1 | 2 |  | 2 | 1 | 0.4 | 10 | 1 | 2024
213 | 500172 | Б. Кнунянца мкр. | 31 |  | 12 | Окончание межповерочного интервала | 1 | 1 | 1 | 3 | 2 | 2 | 6 | 16 | 1 | 4 | 3 | 2 | [5 empty] | 0.1 |  |  |  |  | 1 | 0.4 | 10 | 0 | 2024
214 | 2006981 | Броднева ул. | 27 |  | 13 | Окончание межповерочного интервала | 1 | 1 | 1 | 3 | 2 | 2 | 6 | 20 | 1 | 4 | 3 | 2 | 1 | 1 | 1 | 1 |  | 0.1 | 1 | 2 |  | 2 | 1 | 0.4 | 10 | 1 | 2024
215 | 504709 | Броднева ул. | 28 | а | 20 | Окончание межповерочного интервала | 1 | 0 | 0 | [5 empty] | 0.7 |  |  |  | 1 | 1 |  | 1 | 1.4 | 0.2 |  | 2 | 4 | 2 | 1 | 0.4 | 10 | 1 | 2024
216 | 504761 | Броднева ул. | 28 | а | 67 | Окончание межповерочного интервала | 1 | 0 | 0 | [5 empty] | 0.7 |  |  |  | 1 | 1 |  | 1 | 1.4 | 0.2 |  | 2 | 4 | 2 | 1 | 0.4 | 10 | 1 | 2024
217 | 2008184 | Броднева ул. | 33 |  | 4 | Окончание межповерочного интервала | 1 | 1 | 1 | 3 | 2 | 2 | 6 | 20 | 1 | 4 | 3 | 2 | 1 | 1 | 1 | 1 |  | 0.1 | 1 | 2 |  | 2 | 1 | 0.4 | 10 | 1 | 2024
218 | 2013874 | Броднева ул. | 33 |  | 9 | Окончание межповерочного интервала | 1 | 1 | 1 | 3 | 2 | 2 | 6 | 20 | 1 | 4 | 3 | 2 | 1 | 1 | 1 | 1 |  | 0.1 | 1 | 2 |  | 2 | 1 | 0.4 | 10 | 1 | 2024
219 | 5014673 | Броднева ул. | 33 |  | 11 | Окончание межповерочного интервала | 1 | 1 | 1 | 3 | 2 | 2 | 6 | 16 | 1 | 4 | 3 | 2 | [5 empty] | 0.1 |  |  |  |  | 1 | 0.4 | 10 | 0 | 2024
220 | 5014674 | Броднева ул. | 33 |  | 12 | Окончание межповерочного интервала | 1 | 1 | 1 | 3 | 2 | 2 | 6 | 16 | 1 | 4 | 3 | 2 | [5 empty] | 0.1 |  |  |  |  | 1 | 0.4 | 10 | 0 | 2024
221 | 5012084 | Броднева ул. | 35 | а | 11 | Окончание межповерочного интервала | 1 | 1 | 1 | 3 | 2 | 2 | 6 | 20 | 1 | 4 | 3 | 2 | 1 | 1 | 1 | 1 |  | 0.1 | 1 | 2 |  | 2 | 1 | 0.4 | 10 | 1 | 2024
222 | 2007124 | Броднева ул. | 35 |  | 19 | Окончание межповерочного интервала | 1 | 1 | 1 | 3 | 2 | 2 | 6 | 20 | 1 | 4 | 3 | 2 | 1 | 1 | 1 | 1 |  | 0.1 | 1 | 2 |  | 2 | 1 | 0.4 | 10 | 1 | 2024
223 | 1000491 | Броднева ул. | 36 |  | 8 | Окончание межповерочного интервала | 1 | 1 | 1 | 3 | 2 | 2 | 6 | 20 | 1 | 4 | 3 | 2 | 1 | 1 | 1 | 1 |  | 0.1 | 1 | 2 |  | 2 | 1 | 0.4 | 10 | 1 | 2024
224 | 1000486 | Броднева ул. | 36 |  | 13 | Окончание межповерочного интервала | 1 | 1 | 1 | 3 | 2 | 2 | 6 | 20 | 1 | 4 | 3 | 2 | 1 | 1 | 1 | 1 |  | 0.1 | 1 | 2 |  | 2 | 1 | 0.4 | 10 | 1 | 2024
225 | 1000479 | Броднева ул. | 36 |  | 20 | Окончание межповерочного интервала | 1 | 1 | 1 | 3 | 2 | 2 | 6 | 20 | 1 | 4 | 3 | 2 | 1 | 1 | 1 | 1 |  | 0.1 | 1 | 2 |  | 2 | 1 | 0.4 | 10 | 1 | 2024
226 | 1000476 | Броднева ул. | 36 |  | 23 | Окончание межповерочного интервала | 1 | 1 | 1 | 3 | 2 | 2 | 6 | 16 | 1 | 4 | 3 | 2 | [5 empty] | 0.1 |  |  |  |  | 1 | 0.4 | 10 | 0 | 2024
227 | 5016719 | Броднева ул. | 53 |  | 36 | Окончание межповерочного интервала | 1 | 0 | 0 | [5 empty] | 0.7 |  |  |  | 1 | 1 |  | 1 | 1.4 | 0.2 |  | 2 | 4 | 2 | 1 | 0.4 | 10 | 1 | 2024
228 | 2555616 | Гаврюшина ул. | 13 |  | 39 | Окончание межповерочного интервала | 1 | 0 | 0 | [5 empty] | 0.7 |  |  |  | 1 | 1 |  | 1 | 1.4 | 0.2 |  | 2 | 4 | 2 | 1 | 0.4 | 10 | 1 | 2024
229 | 2555621 | Гаврюшина ул. | 13 |  | 44 | Окончание межповерочного интервала | 1 | 0 | 0 | [5 empty] | 0.7 |  |  |  | 1 | 1 |  | 1 | 1.4 | 0.2 |  | 2 | 4 | 2 | 1 | 0.4 | 10 | 1 | 2024
230 | 2555650 | Гаврюшина ул. | 13 |  | 73 | Окончание межповерочного интервала | 1 | 0 | 0 | [5 empty] | 0.7 |  |  |  | 1 | 1 |  | 1 | 1.4 | 0.2 |  | 2 | 4 | 2 | 1 | 0.4 | 10 | 1 | 2024
231 | 2555695 | Гаврюшина ул. | 15 |  | 8 | Окончание межповерочного интервала | 1 | 0 | 0 | [5 empty] | 0.7 |  |  |  | 1 | 1 |  | 1 | 1.4 | 0.2 |  | 2 | 4 | 2 | 1 | 0.4 | 10 | 1 | 2024
232 | 2555709 | Гаврюшина ул. | 15 |  | 22 | Окончание межповерочного интервала | 1 | 0 | 0 | [5 empty] | 0.7 | [8 empty] | 0.1 |  |  | 2 |  | 1 | 0.4 | 10 | 0 | 2024
233 | 2555714 | Гаврюшина ул. | 15 |  | 27 | Окончание межповерочного интервала | 1 | 0 | 0 | [5 empty] | 0.7 | [8 empty] | 0.1 |  |  | 2 |  | 1 | 0.4 | 10 | 0 | 2024
234 | 2015046 | Гаврюшина ул. | 15 |  | 30 | Окончание межповерочного интервала | 1 | 0 | 0 | [5 empty] | 0.7 | [8 empty] | 0.1 |  |  | 2 |  | 1 | 0.4 | 10 | 0 | 2024
235 | 2555795 | Гаврюшина ул. | 15 |  | 106 | Окончание межповерочного интервала | 1 | 0 | 0 | [5 empty] | 0.7 |  |  |  | 1 | 1 |  | 1 | 1.4 | 0.2 |  | 2 | 4 | 2 | 1 | 0.4 | 10 | 1 | 2024
236 | 2555834 | Гаврюшина ул. | 17 |  | 24 | Окончание межповерочного интервала | 1 | 0 | 0 | [5 empty] | 0.7 |  |  |  | 1 | 1 |  | 1 | 1.4 | 0.2 |  | 2 | 4 | 2 | 1 | 0.4 | 10 | 1 | 2024
237 | 2555862 | Гаврюшина ул. | 17 |  | 52 | Окончание межповерочного интервала | 1 | 0 | 0 | [5 empty] | 0.7 |  |  |  | 1 | 1 |  | 1 | 1.4 | 0.2 |  | 2 | 4 | 2 | 1 | 0.4 | 10 | 1 | 2024
238 | 2005200 | Гагарина ул. | 20 |  | 19 | Окончание межповерочного интервала | 1 | 1 | 1 | 3 | 2 | 2 | 6 | 16 | 1 | 4 | 3 | 2 | [5 empty] | 0.1 |  |  |  |  | 1 | 0.4 | 10 | 0 | 2024
239 | 2005201 | Гагарина ул. | 20 |  | 20 | Окончание межповерочного интервала | 1 | 1 | 1 | 3 | 2 | 2 | 6 | 16 | 1 | 4 | 3 | 2 | [5 empty] | 0.1 |  |  |  |  | 1 | 0.4 | 10 | 0 | 2024
240 | 2005205 | Гагарина ул. | 20 |  | 24 | Окончание межповерочного интервала | 1 | 1 | 1 | 3 | 2 | 2 | 6 | 20 | 1 | 4 | 3 | 2 | 1 | 1 | 1 | 1 |  | 0.1 | 1 | 2 |  | 2 | 1 | 0.4 | 10 | 1 | 2024
241 | 1000615 | Глазкова ул. | 4 | а | 3 | Окончание межповерочного интервала | 1 | 1 | 1 | 3 | 2 | 2 | 6 | 20 | 1 | 4 | 3 | 2 | 1 | 1 | 1 | 1 |  | 0.1 | 1 | 2 |  | 2 | 1 | 0.4 | 10 | 1 | 2024
242 | 2555903 | Глазкова ул. | 12 |  | 3 | Окончание межповерочного интервала | 1 | 0 | 0 | [5 empty] | 0.7 |  |  |  | 1 | 1 |  | 1 | 1.4 | 0.2 |  | 2 | 4 | 2 | 1 | 0.4 | 10 | 1 | 2024
243 | 2555902 | Глазкова ул. | 12 |  | 4 | Окончание межповерочного интервала | 1 | 0 | 0 | [5 empty] | 0.7 | [8 empty] | 0.1 |  |  | 2 |  | 1 | 0.4 | 10 | 0 | 2024
244 | 2555892 | Глазкова ул. | 12 |  | 15 | Окончание межповерочного интервала | 1 | 0 | 0 | [5 empty] | 0.7 | [8 empty] | 0.1 |  |  | 2 |  | 1 | 0.4 | 10 | 0 | 2024
245 | 500053 | Горького ул. | 1 |  | 15 | Окончание межповерочного интервала | 1 | 1 | 1 | 3 | 2 | 2 | 6 | 16 | 1 | 4 | 3 | 2 | [5 empty] | 0.1 |  |  |  |  | 1 | 0.4 | 10 | 0 | 2024
246 | 2005414 | Горького ул. | 2 |  | 11 | Окончание межповерочного интервала | 1 | 1 | 1 | 3 | 2 | 2 | 6 | 20 | 1 | 4 | 3 | 2 | 1 | 1 | 1 | 1 |  | 0.1 | 1 | 2 |  | 2 | 1 | 0.4 | 10 | 1 | 2024
247 | 2005467 | Горького ул. | 4 |  | 6 | Окончание межповерочного интервала | 1 | 1 | 1 | 3 | 2 | 2 | 6 | 20 | 1 | 4 | 3 | 2 | 1 | 1 | 1 | 1 |  | 0.1 | 1 | 2 |  | 2 | 1 | 0.4 | 10 | 1 | 2024
248 | 7002373 | Губкина ул. | 2 | а | 20 | Окончание межповерочного интервала | 1 | 1 | 1 | 3 | 2 | 2 | 6 | 20 | 1 | 4 | 3 | 2 | 1 | 1 | 1 | 1 |  | 0.1 | 1 | 2 |  | 2 | 1 | 0.4 | 10 | 1 | 2024
249 | 7002391 | Губкина ул. | 2 |  | 2 | Окончание межповерочного интервала | 1 | 1 | 1 | 3 | 2 | 2 | 6 | 20 | 1 | 4 | 3 | 2 | 1 | 1 | 1 | 1 |  | 0.1 | 1 | 2 |  | 2 | 1 | 0.4 | 10 | 1 | 2024
250 | 7002398 | Губкина ул. | 2 |  | 6 | Окончание межповерочного интервала | 1 | 1 | 1 | 3 | 2 | 2 | 6 | 20 | 1 | 4 | 3 | 2 | 1 | 1 | 1 | 1 |  | 0.1 | 1 | 2 |  | 2 | 1 | 0.4 | 10 | 1 | 2024
251 | 5011938 | Губкина ул. | 5 | а | 2 | Окончание межповерочного интервала | 1 | 1 | 1 | 3 | 2 | 2 | 6 | 20 | 1 | 4 | 3 | 2 | 1 | 1 | 1 | 1 |  | 0.1 | 1 | 2 |  | 2 | 1 | 0.4 | 10 | 1 | 2024
252 | 2005062 | Губкина ул. | 6 |  | 64 | Окончание межповерочного интервала | 1 | 0 | 0 | [5 empty] | 0.7 |  |  |  | 1 | 1 |  | 1 | 1.4 | 0.2 |  | 2 | 4 | 2 | 1 | 0.4 | 10 | 1 | 2024
253 | 2005069 | Губкина ул. | 6 |  | 70 | Окончание межповерочного интервала | 1 | 0 | 0 | [5 empty] | 0.7 |  |  |  | 1 | 1 |  | 1 | 1.4 | 0.2 |  | 2 | 4 | 2 | 1 | 0.4 | 10 | 1 | 2024
254 | 500251 | Губкина ул. | 47 |  | 9 | Окончание межповерочного интервала | 1 | 1 | 1 | 3 | 2 | 2 | 6 | 20 | 1 | 4 | 3 | 2 | 1 | 1 | 1 | 1 |  | 0.1 | 1 | 2 |  | 2 | 1 | 0.4 | 10 | 1 | 2024
255 | 2010335 | Губкина ул. | 49 |  | 8 | Окончание межповерочного интервала | 1 | 1 | 1 | 3 | 2 | 2 | 6 | 20 | 1 | 4 | 3 | 2 | 1 | 1 | 1 | 1 |  | 0.1 | 1 | 2 |  | 2 | 1 | 0.4 | 10 | 1 | 2024
256 | 2010339 | Губкина ул. | 49 |  | 12 | Окончание межповерочного интервала | 1 | 1 | 1 | 3 | 2 | 2 | 6 | 20 | 1 | 4 | 3 | 2 | 1 | 1 | 1 | 1 |  | 0.1 | 1 | 2 |  | 2 | 1 | 0.4 | 10 | 1 | 2024
257 | 2555568 | Игарская ул. | 23 |  | 9 | Окончание межповерочного интервала | 1 | 1 | 1 | 3 | 2 | 2 | 6 | 20 | 1 | 4 | 3 | 2 | 1 | 1 | 1 | 1 |  | 0.1 | 1 | 2 |  | 2 | 1 | 0.4 | 10 | 1 | 2024
258 | 117980 | Игарская ул. | 29 | а | 1 | Окончание межповерочного интервала | 1 | 1 | 1 | 3 | 2 | 2 | 6 | 20 | 1 | 4 | 3 | 2 | 1 | 1 | 1 | 1 |  | 0.1 | 1 | 2 |  | 2 | 1 | 0.4 | 10 | 1 | 2024
259 | 117981 | Игарская ул. | 29 | а | 2 | Окончание межповерочного интервала | 1 | 1 | 1 | 3 | 2 | 2 | 6 | 16 | 1 | 4 | 3 | 2 | [5 empty] | 0.1 |  |  |  |  | 1 | 0.4 | 10 | 0 | 2024
260 | 117983 | Игарская ул. | 29 | а | 4 | Окончание межповерочного интервала | 1 | 1 | 1 | 3 | 2 | 2 | 6 | 20 | 1 | 4 | 3 | 2 | 1 | 1 | 1 | 1 |  | 0.1 | 1 | 2 |  | 2 | 1 | 0.4 | 10 | 1 | 2024
261 | 117985 | Игарская ул. | 29 | а | 6 | Окончание межповерочного интервала | 1 | 1 | 1 | 3 | 2 | 2 | 6 | 16 | 1 | 4 | 3 | 2 | [5 empty] | 0.1 |  |  |  |  | 1 | 0.4 | 10 | 0 | 2024
262 | 117986 | Игарская ул. | 29 | а | 7 | Окончание межповерочного интервала | 1 | 1 | 1 | 3 | 2 | 2 | 6 | 20 | 1 | 4 | 3 | 2 | 1 | 1 | 1 | 1 |  | 0.1 | 1 | 2 |  | 2 | 1 | 0.4 | 10 | 1 | 2024
263 | 117987 | Игарская ул. | 29 | а | 8 | Окончание межповерочного интервала | 1 | 1 | 1 | 3 | 2 | 2 | 6 | 16 | 1 | 4 | 3 | 2 | [5 empty] | 0.1 |  |  |  |  | 1 | 0.4 | 10 | 0 | 2024
264 | 117988 | Игарская ул. | 29 | а | 9 | Окончание межповерочного интервала | 1 | 1 | 1 | 3 | 2 | 2 | 6 | 16 | 1 | 4 | 3 | 2 | [5 empty] | 0.1 |  |  |  |  | 1 | 0.4 | 10 | 0 | 2024
265 | 2012124 | Игарская ул. | 29 | а | 11 | Окончание межповерочного интервала | 1 | 1 | 1 | 3 | 2 | 2 | 6 | 20 | 1 | 4 | 3 | 2 | 1 | 1 | 1 | 1 |  | 0.1 | 1 | 2 |  | 2 | 1 | 0.4 | 10 | 1 | 2024
266 | 117991 | Игарская ул. | 29 | а | 12 | Окончание межповерочного интервала | 1 | 1 | 1 | 3 | 2 | 2 | 6 | 16 | 1 | 4 | 3 | 2 | [5 empty] | 0.1 |  |  |  |  | 1 | 0.4 | 10 | 0 | 2024
267 | 8003303 | Игарская ул. | 44 |  | 14 | Окончание межповерочного интервала | 1 | 1 | 1 | 3 | 2 | 2 | 6 | 20 | 1 | 4 | 3 | 2 | 1 | 1 | 1 | 1 |  | 0.1 | 1 | 2 |  | 2 | 1 | 0.4 | 10 | 1 | 2024
268 | 8003326 | Игарская ул. | 48 |  | 10 | Окончание межповерочного интервала | 1 | 1 | 1 | 3 | 2 | 2 | 6 | 20 | 1 | 4 | 3 | 2 | 1 | 1 | 1 | 1 |  | 0.1 | 1 | 2 |  | 2 | 1 | 0.4 | 10 | 1 | 2024
269 | 8003379 | Игарская ул. | 54 |  | 3 | Окончание межповерочного интервала | 1 | 1 | 1 | 3 | 2 | 2 | 6 | 20 | 1 | 4 | 3 | 2 | 1 | 1 | 1 | 1 |  | 0.1 | 1 | 2 |  | 2 | 1 | 0.4 | 10 | 1 | 2024
270 | 8003378 | Игарская ул. | 54 |  | 4 | Окончание межповерочного интервала | 1 | 1 | 1 | 3 | 2 | 2 | 6 | 16 | 1 | 4 | 3 | 2 | [5 empty] | 0.1 |  |  |  |  | 1 | 0.4 | 10 | 0 | 2024
271 | 8003374 | Игарская ул. | 54 |  | 8 | Окончание межповерочного интервала | 1 | 1 | 1 | 3 | 2 | 2 | 6 | 16 | 1 | 4 | 3 | 2 | [5 empty] | 0.1 |  |  |  |  | 1 | 0.4 | 10 | 0 | 2024
272 | 8003368 | Игарская ул. | 54 |  | 13 | Окончание межповерочного интервала | 1 | 1 | 1 | 3 | 2 | 2 | 6 | 20 | 1 | 4 | 3 | 2 | 1 | 1 | 1 | 1 |  | 0.1 | 1 | 2 |  | 2 | 1 | 0.4 | 10 | 1 | 2024
273 | 8003360 | Игарская ул. | 56 |  | 4 коммунальная | Окончание межповерочного интервала | 1 | 1 | 1 | 3 | 2 | 2 | 6 | 20 | 1 | 4 | 3 | 2 | 1 | 1 | 1 | 1 |  | 0.1 | 1 | 2 |  | 2 | 1 | 0.4 | 10 | 1 | 2024
274 | 5011612 | Комсомольская ул. | 11 |  | 78 | Окончание межповерочного интервала | 1 | 1 | 1 | 3 | 2 | 2 | 6 | 20 | 1 | 4 | 3 | 2 | 1 | 1 | 1 | 1 |  | 0.1 | 1 | 2 |  | 2 | 1 | 0.4 | 10 | 1 | 2024
275 | 2555982 | Комсомольская ул. | 17 |  | 21 | Окончание межповерочного интервала | 1 | 1 | 1 | 3 | 2 | 2 | 6 | 20 | 1 | 4 | 3 | 2 | 1 | 1 | 1 | 1 |  | 0.1 | 1 | 2 |  | 2 | 1 | 0.4 | 10 | 1 | 2024
276 | 8000879 | Кооперативная ул. | 5 |  | 11 | Окончание межповерочного интервала | 1 | 1 | 1 | 3 | 2 | 2 | 6 | 16 | 1 | 4 | 3 | 2 | [5 empty] | 0.1 |  |  |  |  | 1 | 0.4 | 10 | 0 | 2024
277 | 7000211 | Королева ул. | 19 |  | 13 | Окончание межповерочного интервала | 1 | 1 | 1 | 3 | 2 | 2 | 6 | 20 | 1 | 4 | 3 | 2 | 1 | 1 | 1 | 1 |  | 0.1 | 1 | 2 |  | 2 | 1 | 0.4 | 10 | 1 | 2024
278 | 8003253 | Ленина ул. | 8 |  | 7 | Окончание межповерочного интервала | 1 | 1 | 1 | 3 | 2 | 2 | 6 | 16 | 1 | 4 | 3 | 2 | [5 empty] | 0.1 |  |  |  |  | 1 | 0.4 | 10 | 0 | 2024
279 | 8000898 | Ленина ул. | 22 |  | 4 | Окончание межповерочного интервала | 1 | 1 | 1 | 3 | 2 | 2 | 6 | 16 | 1 | 4 | 3 | 2 | [5 empty] | 0.1 |  |  |  |  | 1 | 0.4 | 10 | 0 | 2024
280 | 8000904 | Ленина ул. | 22 |  | 10 | Окончание межповерочного интервала | 1 | 1 | 1 | 3 | 2 | 2 | 6 | 16 | 1 | 4 | 3 | 2 | [5 empty] | 0.1 |  |  |  |  | 1 | 0.4 | 10 | 0 | 2024
281 | 8000906 | Ленина ул. | 22 |  | 12 | Окончание межповерочного интервала | 1 | 1 | 1 | 3 | 2 | 2 | 6 | 16 | 1 | 4 | 3 | 2 | [5 empty] | 0.1 |  |  |  |  | 1 | 0.4 | 10 | 0 | 2024
282 | 8000953 | Лесозаводская ул. | 29 |  | 13 | Окончание межповерочного интервала | 1 | 1 | 1 | 3 | 2 | 2 | 6 | 20 | 1 | 4 | 3 | 2 | 1 | 1 | 1 | 1 |  | 0.1 | 1 | 2 |  | 2 | 1 | 0.4 | 10 | 1 | 2024
283 | 10001359 | Манчинского ул. | 18 |  | 23 | Окончание межповерочного интервала | 1 | 0 | 0 | [5 empty] | 0.7 |  |  |  | 1 | 1 |  | 1 | 1.4 | 0.2 |  | 2 | 4 | 2 | 1 | 0.4 | 10 | 1 | 2024
284 | 10001355 | Манчинского ул. | 18 |  | 27 | Окончание межповерочного интервала | 1 | 0 | 0 | [5 empty] | 0.7 |  |  |  | 1 | 1 |  | 1 | 1.4 | 0.2 |  | 2 | 4 | 2 | 1 | 0.4 | 10 | 1 | 2024
285 | 10001353 | Манчинского ул. | 18 |  | 29 | Окончание межповерочного интервала | 1 | 0 | 0 | [5 empty] | 0.7 | [8 empty] | 0.1 |  |  | 2 |  | 1 | 0.4 | 10 | 0 | 2024
286 | 10001349 | Манчинского ул. | 18 |  | 32 | Окончание межповерочного интервала | 1 | 0 | 0 | [5 empty] | 0.7 | [8 empty] | 0.1 |  |  | 2 |  | 1 | 0.4 | 10 | 0 | 2024
287 | 10001348 | Манчинского ул. | 18 |  | 33 | Окончание межповерочного интервала | 1 | 0 | 0 | [5 empty] | 0.7 |  |  |  | 1 | 1 |  | 1 | 1.4 | 0.2 |  | 2 | 4 | 2 | 1 | 0.4 | 10 | 1 | 2024
288 | 10001388 | Манчинского ул. | 18 |  | 40 | Окончание межповерочного интервала | 1 | 0 | 0 | [5 empty] | 0.7 |  |  |  | 1 | 1 |  | 1 | 1.4 | 0.2 |  | 2 | 4 | 2 | 1 | 0.4 | 10 | 1 | 2024
289 | 10001381 | Манчинского ул. | 18 |  | 47 | Окончание межповерочного интервала | 1 | 0 | 0 | [5 empty] | 0.7 | [8 empty] | 0.1 |  |  | 2 |  | 1 | 0.4 | 10 | 0 | 2024
290 | 10001376 | Манчинского ул. | 18 |  | 51 | Окончание межповерочного интервала | 1 | 0 | 0 | [5 empty] | 0.7 |  |  |  | 1 | 1 |  | 1 | 1.4 | 0.2 |  | 2 | 4 | 2 | 1 | 0.4 | 10 | 1 | 2024
291 | 10001375 | Манчинского ул. | 18 |  | 52 | Окончание межповерочного интервала | 1 | 0 | 0 | [5 empty] | 0.7 | [8 empty] | 0.1 |  |  | 2 |  | 1 | 0.4 | 10 | 0 | 2024
292 | 10001394 | Манчинского ул. | 18 |  | 57 | Окончание межповерочного интервала | 1 | 0 | 0 | [5 empty] | 0.7 | [8 empty] | 0.1 |  |  | 2 |  | 1 | 0.4 | 10 | 0 | 2024
293 | 10001560 | Манчинского ул. | 19 |  | 12 | Окончание межповерочного интервала | 1 | 0 | 0 | [5 empty] | 0.7 |  |  |  | 1 | 1 |  | 1 | 1.4 | 0.2 |  | 2 | 4 | 2 | 1 | 0.4 | 10 | 1 | 2024
294 | 10001595 | Манчинского ул. | 19 |  | 17 | Окончание межповерочного интервала | 1 | 0 | 0 | [5 empty] | 0.7 |  |  |  | 1 | 1 |  | 1 | 1.4 | 0.2 |  | 2 | 4 | 2 | 1 | 0.4 | 10 | 1 | 2024
295 | 10001580 | Манчинского ул. | 19 |  | 32 | Окончание межповерочного интервала | 1 | 0 | 0 | [5 empty] | 0.7 |  |  |  | 1 | 1 |  | 1 | 1.4 | 0.2 |  | 2 | 4 | 2 | 1 | 0.4 | 10 | 1 | 2024
296 | 10001579 | Манчинского ул. | 19 |  | 34 | Окончание межповерочного интервала | 1 | 0 | 0 | [5 empty] | 0.7 | [8 empty] | 0.1 |  |  | 2 |  | 1 | 0.4 | 10 | 0 | 2024
297 | 10001572 | Манчинского ул. | 19 |  | 41 | Окончание межповерочного интервала | 1 | 0 | 0 | [5 empty] | 0.7 | [8 empty] | 0.1 |  |  | 2 |  | 1 | 0.4 | 10 | 0 | 2024
298 | 10001566 | Манчинского ул. | 19 |  | 47 | Окончание межповерочного интервала | 1 | 0 | 0 | [5 empty] | 0.7 |  |  |  | 1 | 1 |  | 1 | 1.4 | 0.2 |  | 2 | 4 | 2 | 1 | 0.4 | 10 | 1 | 2024
299 | 10001537 | Манчинского ул. | 20 |  | 9 | Окончание межповерочного интервала | 1 | 0 | 0 | [5 empty] | 0.7 | [8 empty] | 0.1 |  |  | 2 |  | 1 | 0.4 | 10 | 0 | 2024
300 | 10001499 | Манчинского ул. | 20 |  | 21 | Окончание межповерочного интервала | 1 | 0 | 0 | [5 empty] | 0.7 | [8 empty] | 0.1 |  |  | 2 |  | 1 | 0.4 | 10 | 0 | 2024
301 | 10001492 | Манчинского ул. | 20 |  | 28 | Окончание межповерочного интервала | 1 | 0 | 0 | [5 empty] | 0.7 | [8 empty] | 0.1 |  |  | 2 |  | 1 | 0.4 | 10 | 0 | 2024
302 | 10001528 | Манчинского ул. | 20 |  | 37 | Окончание межповерочного интервала | 1 | 0 | 0 | [5 empty] | 0.7 |  |  |  | 1 | 1 |  | 1 | 1.4 | 0.2 |  | 2 | 4 | 2 | 1 | 0.4 | 10 | 1 | 2024
303 | 10001527 | Манчинского ул. | 20 |  | 38 | Окончание межповерочного интервала | 1 | 0 | 0 | [5 empty] | 0.7 | [8 empty] | 0.1 |  |  | 2 |  | 1 | 0.4 | 10 | 0 | 2024
304 | 10001526 | Манчинского ул. | 20 |  | 39 | Окончание межповерочного интервала | 1 | 0 | 0 | [5 empty] | 0.7 |  |  |  | 1 | 1 |  | 1 | 1.4 | 0.2 |  | 2 | 4 | 2 | 1 | 0.4 | 10 | 1 | 2024
305 | 10001523 | Манчинского ул. | 20 |  | 41 | Окончание межповерочного интервала | 1 | 0 | 0 | [5 empty] | 0.7 | [8 empty] | 0.1 |  |  | 2 |  | 1 | 0.4 | 10 | 0 | 2024
306 | 10001519 | Манчинского ул. | 20 |  | 46 | Окончание межповерочного интервала | 1 | 0 | 0 | [5 empty] | 0.7 |  |  |  | 1 | 1 |  | 1 | 1.4 | 0.2 |  | 2 | 4 | 2 | 1 | 0.4 | 10 | 1 | 2024
307 | 10001517 | Манчинского ул. | 20 |  | 48 | Окончание межповерочного интервала | 1 | 0 | 0 | [5 empty] | 0.7 | [8 empty] | 0.1 |  |  | 2 |  | 1 | 0.4 | 10 | 0 | 2024
308 | 10001405 | Манчинского ул. | 21 |  | 5 | Окончание межповерочного интервала | 1 | 0 | 0 | [5 empty] | 0.7 |  |  |  | 1 | 1 |  | 1 | 1.4 | 0.2 |  | 2 | 4 | 2 | 1 | 0.4 | 10 | 1 | 2024
309 | 10001446 | Манчинского ул. | 21 |  | 21 | Окончание межповерочного интервала | 1 | 0 | 0 | [5 empty] | 0.7 |  |  |  | 1 | 1 |  | 1 | 1.4 | 0.2 |  | 2 | 4 | 2 | 1 | 0.4 | 10 | 1 | 2024
310 | 10001444 | Манчинского ул. | 21 |  | 23 | Окончание межповерочного интервала | 1 | 0 | 0 | [5 empty] | 0.7 | [8 empty] | 0.1 |  |  | 2 |  | 1 | 0.4 | 10 | 0 | 2024
311 | 10001436 | Манчинского ул. | 21 |  | 32 | Окончание межповерочного интервала | 1 | 0 | 0 | [5 empty] | 0.7 |  |  |  | 1 | 1 |  | 1 | 1.4 | 0.2 |  | 2 | 4 | 2 | 1 | 0.4 | 10 | 1 | 2024
312 | 10001435 | Манчинского ул. | 21 |  | 33 | Окончание межповерочного интервала | 1 | 0 | 0 | [5 empty] | 0.7 | [8 empty] | 0.1 |  |  | 2 |  | 1 | 0.4 | 10 | 0 | 2024
313 | 10001430 | Манчинского ул. | 21 |  | 38 | Окончание межповерочного интервала | 1 | 0 | 0 | [5 empty] | 0.7 |  |  |  | 1 | 1 |  | 1 | 1.4 | 0.2 |  | 2 | 4 | 2 | 1 | 0.4 | 10 | 1 | 2024
314 | 10001415 | Манчинского ул. | 21 |  | 40 | Окончание межповерочного интервала | 1 | 0 | 0 | [5 empty] | 0.7 |  |  |  | 1 | 1 |  | 1 | 1.4 | 0.2 |  | 2 | 4 | 2 | 1 | 0.4 | 10 | 1 | 2024
315 | 10001412 | Манчинского ул. | 21 |  | 43 | Окончание межповерочного интервала | 1 | 0 | 0 | [5 empty] | 0.7 | [8 empty] | 0.1 |  |  | 2 |  | 1 | 0.4 | 10 | 0 | 2024
316 | 10001423 | Манчинского ул. | 21 |  | 55 | Окончание межповерочного интервала | 1 | 0 | 0 | [5 empty] | 0.7 | [8 empty] | 0.1 |  |  | 2 |  | 1 | 0.4 | 10 | 0 | 2024
317 | 4000857 | Маяковского ул. | 3 |  | 8 | Окончание межповерочного интервала | 1 | 1 | 1 | 3 | 2 | 2 | 6 | 20 | 1 | 4 | 3 | 2 | 1 | 1 | 1 | 1 |  | 0.1 | 1 | 2 |  | 2 | 1 | 0.4 | 10 | 1 | 2024
318 | 2008071 | Маяковского ул. | 5 |  | 8 | Окончание межповерочного интервала | 1 | 1 | 1 | 3 | 2 | 2 | 6 | 20 | 1 | 4 | 3 | 2 | 1 | 1 | 1 | 1 |  | 0.1 | 1 | 2 |  | 2 | 1 | 0.4 | 10 | 1 | 2024
319 | 500275 | Маяковского ул. | 5 |  | 9 | Окончание межповерочного интервала | 1 | 1 | 1 | 3 | 2 | 2 | 6 | 16 | 1 | 4 | 3 | 2 | [5 empty] | 0.1 |  |  |  |  | 1 | 0.4 | 10 | 0 | 2024
320 | 500303 | Маяковского ул. | 12 |  | 4 | Окончание межповерочного интервала | 1 | 1 | 1 | 3 | 2 | 2 | 6 | 16 | 1 | 4 | 3 | 2 | [5 empty] | 0.1 |  |  |  |  | 1 | 0.4 | 10 | 0 | 2024
321 | 500307 | Маяковского ул. | 12 |  | 8 | Окончание межповерочного интервала | 1 | 1 | 1 | 3 | 2 | 2 | 6 | 20 | 1 | 4 | 3 | 2 | 1 | 1 | 1 | 1 |  | 0.1 | 1 | 2 |  | 2 | 1 | 0.4 | 10 | 1 | 2024
322 | 8001029 | Мира ул. | 13 | б | 6 | Окончание межповерочного интервала | 1 | 1 | 1 | 3 | 2 | 2 | 6 | 20 | 1 | 4 | 3 | 2 | 1 | 1 | 1 | 1 |  | 0.1 | 1 | 2 |  | 2 | 1 | 0.4 | 10 | 1 | 2024
323 | 8001122 | Мира ул. | 19 |  | 3 | Окончание межповерочного интервала | 1 | 1 | 1 | 3 | 2 | 2 | 6 | 20 | 1 | 4 | 3 | 2 | 1 | 1 | 1 | 1 |  | 0.1 | 1 | 2 |  | 2 | 1 | 0.4 | 10 | 1 | 2024
324 | 8001112 | Мира ул. | 19 |  | 14 | Окончание межповерочного интервала | 1 | 1 | 1 | 3 | 2 | 2 | 6 | 20 | 1 | 4 | 3 | 2 | 1 | 1 | 1 | 1 |  | 0.1 | 1 | 2 |  | 2 | 1 | 0.4 | 10 | 1 | 2024
325 | 8001108 | Мира ул. | 19 |  | 19 | Окончание межповерочного интервала | 1 | 1 | 1 | 3 | 2 | 2 | 6 | 20 | 1 | 4 | 3 | 2 | 1 | 1 | 1 | 1 |  | 0.1 | 1 | 2 |  | 2 | 1 | 0.4 | 10 | 1 | 2024
326 | 8001230 | Обская ул. | 7 | А | 11 | Окончание межповерочного интервала | 1 | 1 | 1 | 3 | 2 | 2 | 6 | 20 | 1 | 4 | 3 | 2 | 1 | 1 | 1 | 1 |  | 0.1 | 1 | 2 |  | 2 | 1 | 0.4 | 10 | 1 | 2024
327 | 8001159 | Обская ул. | 19 | а | 7 | Окончание межповерочного интервала | 1 | 1 | 1 | 3 | 2 | 2 | 6 | 16 | 1 | 4 | 3 | 2 | [5 empty] | 0.1 |  |  |  |  | 1 | 0.4 | 10 | 0 | 2024
328 | 7001385 | Обская ул. | 25 |  | 6 | Окончание межповерочного интервала | 1 | 1 | 1 | 3 | 2 | 2 | 6 | 20 | 1 | 4 | 3 | 2 | 1 | 1 | 1 | 1 |  | 0.1 | 1 | 2 |  | 2 | 1 | 0.4 | 10 | 1 | 2024
329 | 7001420 | Обская ул. | 27 |  | 17 | Окончание межповерочного интервала | 1 | 1 | 1 | 3 | 2 | 2 | 6 | 20 | 1 | 4 | 3 | 2 | 1 | 1 | 1 | 1 |  | 0.1 | 1 | 2 |  | 2 | 1 | 0.4 | 10 | 1 | 2024
330 | 7001423 | Обская ул. | 29 |  | 3 | Окончание межповерочного интервала | 1 | 1 | 1 | 3 | 2 | 2 | 6 | 20 | 1 | 4 | 3 | 2 | 1 | 1 | 1 | 1 |  | 0.1 | 1 | 2 |  | 2 | 1 | 0.4 | 10 | 1 | 2024
331 | 117162 | п. Горно-Князевск | 16 |  | 1 | Окончание межповерочного интервала | 1 | 1 | 1 | 3 | 2 | 2 | 6 | 20 | 1 | 4 | 3 | 2 | 1 | 1 | 1 | 1 |  | 0.1 | 1 | 2 |  | 2 | 1 | 0.4 | 10 | 1 | 2024
332 | 2556019 | Патрикеева ул. | 15 |  | 8 | Окончание межповерочного интервала | 1 | 1 | 1 | 3 | 2 | 2 | 6 | 20 | 1 | 4 | 3 | 2 | 1 | 1 | 1 | 1 |  | 0.1 | 1 | 2 |  | 2 | 1 | 0.4 | 10 | 1 | 2024
333 | 8003490 | Патрикеева ул. | 21 |  | 4 | Окончание межповерочного интервала | 1 | 1 | 1 | 3 | 2 | 2 | 6 | 20 | 1 | 4 | 3 | 2 | 1 | 1 | 1 | 1 |  | 0.1 | 1 | 2 |  | 2 | 1 | 0.4 | 10 | 1 | 2024
334 | 8003748 | Патрикеева ул. | 23 |  | 9 | Окончание межповерочного интервала | 1 | 1 | 1 | 3 | 2 | 2 | 6 | 16 | 1 | 4 | 3 | 2 | [5 empty] | 0.1 |  |  |  |  | 1 | 0.4 | 10 | 0 | 2024
335 | 2012979 | Первомайский 1-й мкр. | 22 |  | 5 | Окончание межповерочного интервала | 1 | 1 | 1 | 3 | 2 | 2 | 6 | 20 | 1 | 4 | 3 | 2 | 1 | 1 | 1 | 1 |  | 0.1 | 1 | 2 |  | 2 | 1 | 0.4 | 10 | 1 | 2024
336 | 2014842 | Пионерская ул. | 16 |  | 10 | Окончание межповерочного интервала | 1 | 1 | 1 | 3 | 2 | 2 | 6 | 20 | 1 | 4 | 3 | 2 | 1 | 1 | 1 | 1 |  | 0.1 | 1 | 2 |  | 2 | 1 | 0.4 | 10 | 1 | 2024
337 | 2010546 | Подшибякина ул. | 1 |  | 4 | Окончание межповерочного интервала | 1 | 0 | 0 | [5 empty] | 0.7 |  |  |  | 1 | 1 |  | 1 | 1.4 | 0.2 |  | 2 | 4 | 2 | 1 | 0.4 | 10 | 1 | 2024
338 | 2007725 | Подшибякина ул. | 15 |  | 3 | Окончание межповерочного интервала | 1 | 0 | 0 | [5 empty] | 0.7 | [8 empty] | 0.1 |  |  | 2 |  | 1 | 0.4 | 10 | 0 | 2024
339 | 2007704 | Подшибякина ул. | 15 |  | 25 | Окончание межповерочного интервала | 1 | 0 | 0 | [5 empty] | 0.7 |  |  |  | 1 | 1 |  | 1 | 1.4 | 0.2 |  | 2 | 4 | 2 | 1 | 0.4 | 10 | 1 | 2024
340 | 7003093 | Подшибякина ул. | 17 |  | 30 | Окончание межповерочного интервала | 1 | 0 | 0 | [5 empty] | 0.7 |  |  |  | 1 | 1 |  | 1 | 1.4 | 0.2 |  | 2 | 4 | 2 | 1 | 0.4 | 10 | 1 | 2024
341 | 8001414 | Подшибякина ул. | 21 |  | 18 | Окончание межповерочного интервала | 1 | 1 | 1 | 3 | 2 | 2 | 6 | 20 | 1 | 4 | 3 | 2 | 1 | 1 | 1 | 1 |  | 0.1 | 1 | 2 |  | 2 | 1 | 0.4 | 10 | 1 | 2024
342 | 504943 | Подшибякина ул. | 46 | а | 67 | Окончание межповерочного интервала | 1 | 0 | 0 | [5 empty] | 0.7 |  |  |  | 1 | 1 |  | 1 | 1.4 | 0.2 |  | 2 | 4 | 2 | 1 | 0.4 | 10 | 1 | 2024
343 | 505086 | Подшибякина ул. | 46 | б | 20 | Окончание межповерочного интервала | 1 | 0 | 0 | [5 empty] | 0.7 |  |  |  | 1 | 1 |  | 1 | 1.4 | 0.2 |  | 2 | 4 | 2 | 1 | 0.4 | 10 | 1 | 2024
344 | 2010519 | Подшибякина ул. | 46 |  | 7 | Окончание межповерочного интервала | 1 | 1 | 1 | 3 | 2 | 2 | 6 | 20 | 1 | 4 | 3 | 2 | 1 | 1 | 1 | 1 |  | 0.1 | 1 | 2 |  | 2 | 1 | 0.4 | 10 | 1 | 2024
345 | 2010508 | Подшибякина ул. | 46 |  | 18 | Окончание межповерочного интервала | 1 | 1 | 1 | 3 | 2 | 2 | 6 | 16 | 1 | 4 | 3 | 2 | [5 empty] | 0.1 |  |  |  |  | 1 | 0.4 | 10 | 0 | 2024
346 | 2007190 | Полярная ул. | 3 | в общ-е | 3 | Окончание межповерочного интервала | 1 | 1 | 1 | 3 | 2 | 2 | 6 | 20 | 1 | 4 | 3 | 2 | 1 | 1 | 1 | 1 |  | 0.1 | 1 | 2 |  | 2 | 1 | 0.4 | 10 | 1 | 2024
347 | 8001876 | Республики ул. | 56 |  | 11 | Окончание межповерочного интервала | 1 | 0 | 0 | [5 empty] | 0.7 |  |  |  | 1 | 1 |  | 1 | 1.4 | 0.2 |  | 2 | 4 | 2 | 1 | 0.4 | 10 | 1 | 2024
348 | 2556095 | Республики ул. | 58 | а | 53 | Окончание межповерочного интервала | 1 | 0 | 0 | [5 empty] | 0.7 |  |  |  | 1 | 1 |  | 1 | 1.4 | 0.2 |  | 2 | 4 | 2 | 1 | 0.4 | 10 | 1 | 2024
349 | 8001733 | Республики ул. | 58 |  | 14 | Окончание межповерочного интервала | 1 | 0 | 0 | [5 empty] | 0.7 | [8 empty] | 0.1 |  |  | 2 |  | 1 | 0.4 | 10 | 0 | 2024
350 | 2005657 | Республики ул. | 60 |  | 26 | Окончание межповерочного интервала | 1 | 0 | 0 | [5 empty] | 0.7 | [8 empty] | 0.1 |  |  | 2 |  | 1 | 0.4 | 10 | 0 | 2024
351 | 2005659 | Республики ул. | 60 |  | 28 | Окончание межповерочного интервала | 1 | 0 | 0 | [5 empty] | 0.7 |  |  |  | 1 | 1 |  | 1 | 1.4 | 0.2 |  | 2 | 4 | 2 | 1 | 0.4 | 10 | 1 | 2024
352 | 2005687 | Республики ул. | 60 |  | 54 | Окончание межповерочного интервала | 1 | 0 | 0 | [5 empty] | 0.7 |  |  |  | 1 | 1 |  | 1 | 1.4 | 0.2 |  | 2 | 4 | 2 | 1 | 0.4 | 10 | 1 | 2024
353 | 2005689 | Республики ул. | 60 |  | 56 | Окончание межповерочного интервала | 1 | 0 | 0 | [5 empty] | 0.7 | [8 empty] | 0.1 |  |  | 2 |  | 1 | 0.4 | 10 | 0 | 2024
354 | 2005100 | Республики ул. | 62 |  | 7 | Окончание межповерочного интервала | 1 | 0 | 0 | [5 empty] | 0.7 | [8 empty] | 0.1 |  |  | 2 |  | 1 | 0.4 | 10 | 0 | 2024
355 | 2005103 | Республики ул. | 62 |  | 10 | Окончание межповерочного интервала | 1 | 0 | 0 | [5 empty] | 0.7 | [8 empty] | 0.1 |  |  | 2 |  | 1 | 0.4 | 10 | 0 | 2024
356 | 2005112 | Республики ул. | 62 |  | 19 | Окончание межповерочного интервала | 1 | 0 | 0 | [5 empty] | 0.7 |  |  |  | 1 | 1 |  | 1 | 1.4 | 0.2 |  | 2 | 4 | 2 | 1 | 0.4 | 10 | 1 | 2024
357 | 2010008 | Республики ул. | 64 |  | 19 | Окончание межповерочного интервала | 1 | 0 | 0 | [5 empty] | 0.7 |  |  |  | 1 | 1 |  | 1 | 1.4 | 0.2 |  | 2 | 4 | 2 | 1 | 0.4 | 10 | 1 | 2024
358 | 2006824 | Республики ул. | 75 |  | 65 | Окончание межповерочного интервала | 1 | 0 | 0 | [5 empty] | 0.7 |  |  |  | 1 | 1 |  | 1 | 1.4 | 0.2 |  | 2 | 4 | 2 | 1 | 0.4 | 10 | 1 | 2024
359 | 2006826 | Республики ул. | 75 |  | 67 | Окончание межповерочного интервала | 1 | 0 | 0 | [5 empty] | 0.7 | [8 empty] | 0.1 |  |  | 2 |  | 1 | 0.4 | 10 | 0 | 2024
360 | 2006827 | Республики ул. | 75 |  | 68 | Окончание межповерочного интервала | 1 | 0 | 0 | [5 empty] | 0.7 | [8 empty] | 0.1 |  |  | 2 |  | 1 | 0.4 | 10 | 0 | 2024
361 | 2556149 | Республики ул. | 76 |  | 30 | Окончание межповерочного интервала | 1 | 0 | 0 | [5 empty] | 0.7 |  |  |  | 1 | 1 |  | 1 | 1.4 | 0.2 |  | 2 | 4 | 2 | 1 | 0.4 | 10 | 1 | 2024
362 | 8003664 | Республики ул. | 127 | а | 3 | Окончание межповерочного интервала | 1 | 1 | 1 | 3 | 2 | 2 | 6 | 16 | 1 | 4 | 3 | 2 | [5 empty] | 0.1 |  |  |  |  | 1 | 0.4 | 10 | 0 | 2024
363 | 8003668 | Республики ул. | 129 |  | 12 | Окончание межповерочного интервала | 1 | 1 | 1 | 3 | 2 | 2 | 6 | 20 | 1 | 4 | 3 | 2 | 1 | 1 | 1 | 1 |  | 0.1 | 1 | 2 |  | 2 | 1 | 0.4 | 10 | 1 | 2024
364 | 2014852 | Республики ул. | 139 |  | 10 | Окончание межповерочного интервала | 1 | 1 | 1 | 3 | 2 | 2 | 6 | 16 | 1 | 4 | 3 | 2 | [5 empty] | 0.1 |  |  |  |  | 1 | 0.4 | 10 | 0 | 2024
365 | 8003709 | Республики ул. | 139 |  | 11 | Окончание межповерочного интервала | 1 | 1 | 1 | 3 | 2 | 2 | 6 | 16 | 1 | 4 | 3 | 2 | [5 empty] | 0.1 |  |  |  |  | 1 | 0.4 | 10 | 0 | 2024
366 | 8002175 | Свердлова ул. | 39 |  | 1 | Окончание межповерочного интервала | 1 | 0 | 0 | [5 empty] | 0.7 |  |  |  | 1 | 1 |  | 1 | 1.4 | 0.2 |  | 2 | 4 | 2 | 1 | 0.4 | 10 | 1 | 2024
367 | 8001997 | Свердлова ул. | 39 |  | 2 | Окончание межповерочного интервала | 1 | 0 | 0 | [5 empty] | 0.7 | [8 empty] | 0.1 |  |  | 2 |  | 1 | 0.4 | 10 | 0 | 2024
368 | 8001996 | Свердлова ул. | 39 |  | 3 | Окончание межповерочного интервала | 1 | 0 | 0 | [5 empty] | 0.7 | [8 empty] | 0.1 |  |  | 2 |  | 1 | 0.4 | 10 | 0 | 2024
369 | 8001995 | Свердлова ул. | 39 |  | 4 | Окончание межповерочного интервала | 1 | 0 | 0 | [5 empty] | 0.7 | [8 empty] | 0.1 |  |  | 2 |  | 1 | 0.4 | 10 | 0 | 2024
370 | 8001994 | Свердлова ул. | 39 |  | 5 | Окончание межповерочного интервала | 1 | 0 | 0 | [5 empty] | 0.7 | [8 empty] | 0.1 |  |  | 2 |  | 1 | 0.4 | 10 | 0 | 2024
371 | 1001277 | Свердлова ул. | 39 |  | 7 | Окончание межповерочного интервала | 1 | 0 | 0 | [5 empty] | 0.7 |  |  |  | 1 | 1 |  | 1 | 1.4 | 0.2 |  | 2 | 4 | 2 | 1 | 0.4 | 10 | 1 | 2024
372 | 8001991 | Свердлова ул. | 39 |  | 8 | Окончание межповерочного интервала | 1 | 0 | 0 | [5 empty] | 0.7 | [8 empty] | 0.1 |  |  | 2 |  | 1 | 0.4 | 10 | 0 | 2024
373 | 8001990 | Свердлова ул. | 39 |  | 9 | Окончание межповерочного интервала | 1 | 0 | 0 | [5 empty] | 0.7 | [8 empty] | 0.1 |  |  | 2 |  | 1 | 0.4 | 10 | 0 | 2024
374 | 8001989 | Свердлова ул. | 39 |  | 10 | Окончание межповерочного интервала | 1 | 0 | 0 | [5 empty] | 0.7 | [8 empty] | 0.1 |  |  | 2 |  | 1 | 0.4 | 10 | 0 | 2024
375 | 8001988 | Свердлова ул. | 39 |  | 11 | Окончание межповерочного интервала | 1 | 0 | 0 | [5 empty] | 0.7 |  |  |  | 1 | 1 |  | 1 | 1.4 | 0.2 |  | 2 | 4 | 2 | 1 | 0.4 | 10 | 1 | 2024
376 | 8001987 | Свердлова ул. | 39 |  | 12 | Окончание межповерочного интервала | 1 | 0 | 0 | [5 empty] | 0.7 | [8 empty] | 0.1 |  |  | 2 |  | 1 | 0.4 | 10 | 0 | 2024
377 | 2014246 | Свердлова ул. | 39 |  | 13 | Окончание межповерочного интервала | 1 | 0 | 0 | [5 empty] | 0.7 | [8 empty] | 0.1 |  |  | 2 |  | 1 | 0.4 | 10 | 0 | 2024
378 | 8001985 | Свердлова ул. | 39 |  | 14 | Окончание межповерочного интервала | 1 | 0 | 0 | [5 empty] | 0.7 | [8 empty] | 0.1 |  |  | 2 |  | 1 | 0.4 | 10 | 0 | 2024
379 | 8001984 | Свердлова ул. | 39 |  | 15 | Окончание межповерочного интервала | 1 | 0 | 0 | [5 empty] | 0.7 | [8 empty] | 0.1 |  |  | 2 |  | 1 | 0.4 | 10 | 0 | 2024
380 | 8001983 | Свердлова ул. | 39 |  | 16 | Окончание межповерочного интервала | 1 | 0 | 0 | [5 empty] | 0.7 |  |  |  | 1 | 1 |  | 1 | 1.4 | 0.2 |  | 2 | 4 | 2 | 1 | 0.4 | 10 | 1 | 2024
381 | 8001982 | Свердлова ул. | 39 |  | 17 | Окончание межповерочного интервала | 1 | 0 | 0 | [5 empty] | 0.7 | [8 empty] | 0.1 |  |  | 2 |  | 1 | 0.4 | 10 | 0 | 2024
382 | 8001980 | Свердлова ул. | 39 |  | 19 | Окончание межповерочного интервала | 1 | 0 | 0 | [5 empty] | 0.7 | [8 empty] | 0.1 |  |  | 2 |  | 1 | 0.4 | 10 | 0 | 2024
383 | 8001979 | Свердлова ул. | 39 |  | 20 | Окончание межповерочного интервала | 1 | 0 | 0 | [5 empty] | 0.7 | [8 empty] | 0.1 |  |  | 2 |  | 1 | 0.4 | 10 | 0 | 2024
384 | 8001978 | Свердлова ул. | 39 |  | 21 | Окончание межповерочного интервала | 1 | 0 | 0 | [5 empty] | 0.7 |  |  |  | 1 | 1 |  | 1 | 1.4 | 0.2 |  | 2 | 4 | 2 | 1 | 0.4 | 10 | 1 | 2024
385 | 8001976 | Свердлова ул. | 39 |  | 23 | Окончание межповерочного интервала | 1 | 0 | 0 | [5 empty] | 0.7 | [8 empty] | 0.1 |  |  | 2 |  | 1 | 0.4 | 10 | 0 | 2024
386 | 8001974 | Свердлова ул. | 39 |  | 25 | Окончание межповерочного интервала | 1 | 0 | 0 | [5 empty] | 0.7 | [8 empty] | 0.1 |  |  | 2 |  | 1 | 0.4 | 10 | 0 | 2024
387 | 8001973 | Свердлова ул. | 39 |  | 26 | Окончание межповерочного интервала | 1 | 0 | 0 | [5 empty] | 0.7 |  |  |  | 1 | 1 |  | 1 | 1.4 | 0.2 |  | 2 | 4 | 2 | 1 | 0.4 | 10 | 1 | 2024
388 | 8001972 | Свердлова ул. | 39 |  | 27 | Окончание межповерочного интервала | 1 | 0 | 0 | [5 empty] | 0.7 | [8 empty] | 0.1 |  |  | 2 |  | 1 | 0.4 | 10 | 0 | 2024
389 | 8001971 | Свердлова ул. | 39 |  | 28 | Окончание межповерочного интервала | 1 | 0 | 0 | [5 empty] | 0.7 | [8 empty] | 0.1 |  |  | 2 |  | 1 | 0.4 | 10 | 0 | 2024
390 | 8001970 | Свердлова ул. | 39 |  | 29 | Окончание межповерочного интервала | 1 | 0 | 0 | [5 empty] | 0.7 | [8 empty] | 0.1 |  |  | 2 |  | 1 | 0.4 | 10 | 0 | 2024
391 | 8001969 | Свердлова ул. | 39 |  | 30 | Окончание межповерочного интервала | 1 | 0 | 0 | [5 empty] | 0.7 | [8 empty] | 0.1 |  |  | 2 |  | 1 | 0.4 | 10 | 0 | 2024
392 | 8001968 | Свердлова ул. | 39 |  | 31 | Окончание межповерочного интервала | 1 | 0 | 0 | [5 empty] | 0.7 |  |  |  | 1 | 1 |  | 1 | 1.4 | 0.2 |  | 2 | 4 | 2 | 1 | 0.4 | 10 | 1 | 2024
393 | 8001967 | Свердлова ул. | 39 |  | 32 | Окончание межповерочного интервала | 1 | 0 | 0 | [5 empty] | 0.7 | [8 empty] | 0.1 |  |  | 2 |  | 1 | 0.4 | 10 | 0 | 2024
394 | 8001966 | Свердлова ул. | 39 |  | 33 | Окончание межповерочного интервала | 1 | 0 | 0 | [5 empty] | 0.7 | [8 empty] | 0.1 |  |  | 2 |  | 1 | 0.4 | 10 | 0 | 2024
395 | 8001965 | Свердлова ул. | 39 |  | 34 | Окончание межповерочного интервала | 1 | 0 | 0 | [5 empty] | 0.7 | [8 empty] | 0.1 |  |  | 2 |  | 1 | 0.4 | 10 | 0 | 2024
396 | 8001964 | Свердлова ул. | 39 |  | 35 | Окончание межповерочного интервала | 1 | 0 | 0 | [5 empty] | 0.7 | [8 empty] | 0.1 |  |  | 2 |  | 1 | 0.4 | 10 | 0 | 2024
397 | 8001963 | Свердлова ул. | 39 |  | 36 | Окончание межповерочного интервала | 1 | 0 | 0 | [5 empty] | 0.7 |  |  |  | 1 | 1 |  | 1 | 1.4 | 0.2 |  | 2 | 4 | 2 | 1 | 0.4 | 10 | 1 | 2024
398 | 8001960 | Свердлова ул. | 39 |  | 38 | Окончание межповерочного интервала | 1 | 0 | 0 | [5 empty] | 0.7 | [8 empty] | 0.1 |  |  | 2 |  | 1 | 0.4 | 10 | 0 | 2024
399 | 8001958 | Свердлова ул. | 39 |  | 40 | Окончание межповерочного интервала | 1 | 0 | 0 | [5 empty] | 0.7 | [8 empty] | 0.1 |  |  | 2 |  | 1 | 0.4 | 10 | 0 | 2024
400 | 8001957 | Свердлова ул. | 39 |  | 41 | Окончание межповерочного интервала | 1 | 0 | 0 | [5 empty] | 0.7 |  |  |  | 1 | 1 |  | 1 | 1.4 | 0.2 |  | 2 | 4 | 2 | 1 | 0.4 | 10 | 1 | 2024
401 | 8002067 | Свердлова ул. | 39 |  | 42 | Окончание межповерочного интервала | 1 | 0 | 0 | [5 empty] | 0.7 | [8 empty] | 0.1 |  |  | 2 |  | 1 | 0.4 | 10 | 0 | 2024
402 | 8002066 | Свердлова ул. | 39 |  | 43 | Окончание межповерочного интервала | 1 | 0 | 0 | [5 empty] | 0.7 | [8 empty] | 0.1 |  |  | 2 |  | 1 | 0.4 | 10 | 0 | 2024
403 | 8002065 | Свердлова ул. | 39 |  | 44 | Окончание межповерочного интервала | 1 | 0 | 0 | [5 empty] | 0.7 | [8 empty] | 0.1 |  |  | 2 |  | 1 | 0.4 | 10 | 0 | 2024
404 | 8002064 | Свердлова ул. | 39 |  | 45 | Окончание межповерочного интервала | 1 | 0 | 0 | [5 empty] | 0.7 | [8 empty] | 0.1 |  |  | 2 |  | 1 | 0.4 | 10 | 0 | 2024
405 | 2014775 | Свердлова ул. | 39 |  | 46 | Окончание межповерочного интервала | 1 | 0 | 0 | [5 empty] | 0.7 |  |  |  | 1 | 1 |  | 1 | 1.4 | 0.2 |  | 2 | 4 | 2 | 1 | 0.4 | 10 | 1 | 2024
406 | 8002062 | Свердлова ул. | 39 |  | 47 | Окончание межповерочного интервала | 1 | 0 | 0 | [5 empty] | 0.7 | [8 empty] | 0.1 |  |  | 2 |  | 1 | 0.4 | 10 | 0 | 2024
407 | 8002060 | Свердлова ул. | 39 |  | 49 | Окончание межповерочного интервала | 1 | 0 | 0 | [5 empty] | 0.7 | [8 empty] | 0.1 |  |  | 2 |  | 1 | 0.4 | 10 | 0 | 2024
408 | 8002059 | Свердлова ул. | 39 |  | 50 | Окончание межповерочного интервала | 1 | 0 | 0 | [5 empty] | 0.7 | [8 empty] | 0.1 |  |  | 2 |  | 1 | 0.4 | 10 | 0 | 2024
409 | 8002057 | Свердлова ул. | 39 |  | 52 | Окончание межповерочного интервала | 1 | 0 | 0 | [5 empty] | 0.7 |  |  |  | 1 | 1 |  | 1 | 1.4 | 0.2 |  | 2 | 4 | 2 | 1 | 0.4 | 10 | 1 | 2024
410 | 8002056 | Свердлова ул. | 39 |  | 53 | Окончание межповерочного интервала | 1 | 0 | 0 | [5 empty] | 0.7 | [8 empty] | 0.1 |  |  | 2 |  | 1 | 0.4 | 10 | 0 | 2024
411 | 8002055 | Свердлова ул. | 39 |  | 54 | Окончание межповерочного интервала | 1 | 0 | 0 | [5 empty] | 0.7 | [8 empty] | 0.1 |  |  | 2 |  | 1 | 0.4 | 10 | 0 | 2024
412 | 8002054 | Свердлова ул. | 39 |  | 55 | Окончание межповерочного интервала | 1 | 0 | 0 | [5 empty] | 0.7 | [8 empty] | 0.1 |  |  | 2 |  | 1 | 0.4 | 10 | 0 | 2024
413 | 8002053 | Свердлова ул. | 39 |  | 56 | Окончание межповерочного интервала | 1 | 0 | 0 | [5 empty] | 0.7 |  |  |  | 1 | 1 |  | 1 | 1.4 | 0.2 |  | 2 | 4 | 2 | 1 | 0.4 | 10 | 1 | 2024
414 | 1001365 | Свердлова ул. | 39 |  | 57 | Окончание межповерочного интервала | 1 | 0 | 0 | [5 empty] | 0.7 | [8 empty] | 0.1 |  |  | 2 |  | 1 | 0.4 | 10 | 0 | 2024
415 | 2014018 | Свердлова ул. | 39 |  | 58 | Окончание межповерочного интервала | 1 | 0 | 0 | [5 empty] | 0.7 | [8 empty] | 0.1 |  |  | 2 |  | 1 | 0.4 | 10 | 0 | 2024
416 | 8002049 | Свердлова ул. | 39 |  | 60 | Окончание межповерочного интервала | 1 | 0 | 0 | [5 empty] | 0.7 | [8 empty] | 0.1 |  |  | 2 |  | 1 | 0.4 | 10 | 0 | 2024
417 | 8002048 | Свердлова ул. | 39 |  | 61 | Окончание межповерочного интервала | 1 | 0 | 0 | [5 empty] | 0.7 |  |  |  | 1 | 1 |  | 1 | 1.4 | 0.2 |  | 2 | 4 | 2 | 1 | 0.4 | 10 | 1 | 2024
418 | 8002047 | Свердлова ул. | 39 |  | 62 | Окончание межповерочного интервала | 1 | 0 | 0 | [5 empty] | 0.7 | [8 empty] | 0.1 |  |  | 2 |  | 1 | 0.4 | 10 | 0 | 2024
419 | 2015047 | Свердлова ул. | 39 |  | 63 | Окончание межповерочного интервала | 1 | 0 | 0 | [5 empty] | 0.7 | [8 empty] | 0.1 |  |  | 2 |  | 1 | 0.4 | 10 | 0 | 2024
420 | 8002045 | Свердлова ул. | 39 |  | 64 | Окончание межповерочного интервала | 1 | 0 | 0 | [5 empty] | 0.7 | [8 empty] | 0.1 |  |  | 2 |  | 1 | 0.4 | 10 | 0 | 2024
421 | 8002044 | Свердлова ул. | 39 |  | 65 | Окончание межповерочного интервала | 1 | 0 | 0 | [5 empty] | 0.7 | [8 empty] | 0.1 |  |  | 2 |  | 1 | 0.4 | 10 | 0 | 2024
422 | 8002043 | Свердлова ул. | 39 |  | 66 | Окончание межповерочного интервала | 1 | 0 | 0 | [5 empty] | 0.7 |  |  |  | 1 | 1 |  | 1 | 1.4 | 0.2 |  | 2 | 4 | 2 | 1 | 0.4 | 10 | 1 | 2024
423 | 8002042 | Свердлова ул. | 39 |  | 67 | Окончание межповерочного интервала | 1 | 0 | 0 | [5 empty] | 0.7 | [8 empty] | 0.1 |  |  | 2 |  | 1 | 0.4 | 10 | 0 | 2024
424 | 8002041 | Свердлова ул. | 39 |  | 68 | Окончание межповерочного интервала | 1 | 0 | 0 | [5 empty] | 0.7 | [8 empty] | 0.1 |  |  | 2 |  | 1 | 0.4 | 10 | 0 | 2024
425 | 8002040 | Свердлова ул. | 39 |  | 69 | Окончание межповерочного интервала | 1 | 0 | 0 | [5 empty] | 0.7 | [8 empty] | 0.1 |  |  | 2 |  | 1 | 0.4 | 10 | 0 | 2024
426 | 8002039 | Свердлова ул. | 39 |  | 70 | Окончание межповерочного интервала | 1 | 0 | 0 | [5 empty] | 0.7 | [8 empty] | 0.1 |  |  | 2 |  | 1 | 0.4 | 10 | 0 | 2024
427 | 8002038 | Свердлова ул. | 39 |  | 71 | Окончание межповерочного интервала | 1 | 0 | 0 | [5 empty] | 0.7 |  |  |  | 1 | 1 |  | 1 | 1.4 | 0.2 |  | 2 | 4 | 2 | 1 | 0.4 | 10 | 1 | 2024
428 | 8002036 | Свердлова ул. | 39 |  | 73 | Окончание межповерочного интервала | 1 | 0 | 0 | [5 empty] | 0.7 | [8 empty] | 0.1 |  |  | 2 |  | 1 | 0.4 | 10 | 0 | 2024
429 | 8002035 | Свердлова ул. | 39 |  | 74 | Окончание межповерочного интервала | 1 | 0 | 0 | [5 empty] | 0.7 | [8 empty] | 0.1 |  |  | 2 |  | 1 | 0.4 | 10 | 0 | 2024
430 | 8002034 | Свердлова ул. | 39 |  | 75 | Окончание межповерочного интервала | 1 | 0 | 0 | [5 empty] | 0.7 | [8 empty] | 0.1 |  |  | 2 |  | 1 | 0.4 | 10 | 0 | 2024
431 | 8002032 | Свердлова ул. | 39 |  | 76 | Окончание межповерочного интервала | 1 | 0 | 0 | [5 empty] | 0.7 |  |  |  | 1 | 1 |  | 1 | 1.4 | 0.2 |  | 2 | 4 | 2 | 1 | 0.4 | 10 | 1 | 2024
432 | 8002031 | Свердлова ул. | 39 |  | 77 | Окончание межповерочного интервала | 1 | 0 | 0 | [5 empty] | 0.7 | [8 empty] | 0.1 |  |  | 2 |  | 1 | 0.4 | 10 | 0 | 2024
433 | 8002030 | Свердлова ул. | 39 |  | 78 | Окончание межповерочного интервала | 1 | 0 | 0 | [5 empty] | 0.7 | [8 empty] | 0.1 |  |  | 2 |  | 1 | 0.4 | 10 | 0 | 2024
434 | 8002029 | Свердлова ул. | 39 |  | 79 | Окончание межповерочного интервала | 1 | 0 | 0 | [5 empty] | 0.7 | [8 empty] | 0.1 |  |  | 2 |  | 1 | 0.4 | 10 | 0 | 2024
435 | 8002028 | Свердлова ул. | 39 |  | 80 | Окончание межповерочного интервала | 1 | 0 | 0 | [5 empty] | 0.7 | [8 empty] | 0.1 |  |  | 2 |  | 1 | 0.4 | 10 | 0 | 2024
436 | 8002027 | Свердлова ул. | 39 |  | 81 | Окончание межповерочного интервала | 1 | 0 | 0 | [5 empty] | 0.7 |  |  |  | 1 | 1 |  | 1 | 1.4 | 0.2 |  | 2 | 4 | 2 | 1 | 0.4 | 10 | 1 | 2024
437 | 8002026 | Свердлова ул. | 39 |  | 82 | Окончание межповерочного интервала | 1 | 0 | 0 | [5 empty] | 0.7 | [8 empty] | 0.1 |  |  | 2 |  | 1 | 0.4 | 10 | 0 | 2024
438 | 8002025 | Свердлова ул. | 39 |  | 83 | Окончание межповерочного интервала | 1 | 0 | 0 | [5 empty] | 0.7 | [8 empty] | 0.1 |  |  | 2 |  | 1 | 0.4 | 10 | 0 | 2024
439 | 8002024 | Свердлова ул. | 39 |  | 84 | Окончание межповерочного интервала | 1 | 0 | 0 | [5 empty] | 0.7 | [8 empty] | 0.1 |  |  | 2 |  | 1 | 0.4 | 10 | 0 | 2024
440 | 1001047 | Свердлова ул. | 39 |  | 85 | Окончание межповерочного интервала | 1 | 0 | 0 | [5 empty] | 0.7 | [8 empty] | 0.1 |  |  | 2 |  | 1 | 0.4 | 10 | 0 | 2024
441 | 8002022 | Свердлова ул. | 39 |  | 86 | Окончание межповерочного интервала | 1 | 0 | 0 | [5 empty] | 0.7 |  |  |  | 1 | 1 |  | 1 | 1.4 | 0.2 |  | 2 | 4 | 2 | 1 | 0.4 | 10 | 1 | 2024
442 | 1001329 | Свердлова ул. | 39 |  | 87 | Окончание межповерочного интервала | 1 | 0 | 0 | [5 empty] | 0.7 | [8 empty] | 0.1 |  |  | 2 |  | 1 | 0.4 | 10 | 0 | 2024
443 | 1001176 | Свердлова ул. | 39 |  | 88 | Окончание межповерочного интервала | 1 | 0 | 0 | [5 empty] | 0.7 | [8 empty] | 0.1 |  |  | 2 |  | 1 | 0.4 | 10 | 0 | 2024
444 | 8002019 | Свердлова ул. | 39 |  | 89 | Окончание межповерочного интервала | 1 | 0 | 0 | [5 empty] | 0.7 | [8 empty] | 0.1 |  |  | 2 |  | 1 | 0.4 | 10 | 0 | 2024
445 | 8002018 | Свердлова ул. | 39 |  | 90 | Окончание межповерочного интервала | 1 | 0 | 0 | [5 empty] | 0.7 | [8 empty] | 0.1 |  |  | 2 |  | 1 | 0.4 | 10 | 0 | 2024
446 | 1001282 | Свердлова ул. | 39 |  | 91 | Окончание межповерочного интервала | 1 | 0 | 0 | [5 empty] | 0.7 |  |  |  | 1 | 1 |  | 1 | 1.4 | 0.2 |  | 2 | 4 | 2 | 1 | 0.4 | 10 | 1 | 2024
447 | 8002016 | Свердлова ул. | 39 |  | 92 | Окончание межповерочного интервала | 1 | 0 | 0 | [5 empty] | 0.7 | [8 empty] | 0.1 |  |  | 2 |  | 1 | 0.4 | 10 | 0 | 2024
448 | 8002015 | Свердлова ул. | 39 |  | 93 | Окончание межповерочного интервала | 1 | 0 | 0 | [5 empty] | 0.7 | [8 empty] | 0.1 |  |  | 2 |  | 1 | 0.4 | 10 | 0 | 2024
449 | 1001379 | Свердлова ул. | 39 |  | 94 | Окончание межповерочного интервала | 1 | 0 | 0 | [5 empty] | 0.7 | [8 empty] | 0.1 |  |  | 2 |  | 1 | 0.4 | 10 | 0 | 2024
450 | 8002013 | Свердлова ул. | 39 |  | 95 | Окончание межповерочного интервала | 1 | 0 | 0 | [5 empty] | 0.7 | [8 empty] | 0.1 |  |  | 2 |  | 1 | 0.4 | 10 | 0 | 2024
451 | 8002012 | Свердлова ул. | 39 |  | 96 | Окончание межповерочного интервала | 1 | 0 | 0 | [5 empty] | 0.7 |  |  |  | 1 | 1 |  | 1 | 1.4 | 0.2 |  | 2 | 4 | 2 | 1 | 0.4 | 10 | 1 | 2024
452 | 2012132 | Свердлова ул. | 39 |  | 97 | Окончание межповерочного интервала | 1 | 0 | 0 | [5 empty] | 0.7 | [8 empty] | 0.1 |  |  | 2 |  | 1 | 0.4 | 10 | 0 | 2024
453 | 8002010 | Свердлова ул. | 39 |  | 98 | Окончание межповерочного интервала | 1 | 0 | 0 | [5 empty] | 0.7 | [8 empty] | 0.1 |  |  | 2 |  | 1 | 0.4 | 10 | 0 | 2024
454 | 8002009 | Свердлова ул. | 39 |  | 99 | Окончание межповерочного интервала | 1 | 0 | 0 | [5 empty] | 0.7 | [8 empty] | 0.1 |  |  | 2 |  | 1 | 0.4 | 10 | 0 | 2024
455 | 8002005 | Свердлова ул. | 39 |  | 103 | Окончание межповерочного интервала | 1 | 0 | 0 | [5 empty] | 0.7 |  |  |  | 1 | 1 |  | 1 | 1.4 | 0.2 |  | 2 | 4 | 2 | 1 | 0.4 | 10 | 1 | 2024
456 | 8002004 | Свердлова ул. | 39 |  | 104 | Окончание межповерочного интервала | 1 | 0 | 0 | [5 empty] | 0.7 | [8 empty] | 0.1 |  |  | 2 |  | 1 | 0.4 | 10 | 0 | 2024
457 | 8002003 | Свердлова ул. | 39 |  | 105 | Окончание межповерочного интервала | 1 | 0 | 0 | [5 empty] | 0.7 | [8 empty] | 0.1 |  |  | 2 |  | 1 | 0.4 | 10 | 0 | 2024
458 | 8002002 | Свердлова ул. | 39 |  | 106 | Окончание межповерочного интервала | 1 | 0 | 0 | [5 empty] | 0.7 |  |  |  | 1 | 1 |  | 1 | 1.4 | 0.2 |  | 2 | 4 | 2 | 1 | 0.4 | 10 | 1 | 2024
459 | 8002001 | Свердлова ул. | 39 |  | 107 | Окончание межповерочного интервала | 1 | 0 | 0 | [5 empty] | 0.7 | [8 empty] | 0.1 |  |  | 2 |  | 1 | 0.4 | 10 | 0 | 2024
460 | 8002000 | Свердлова ул. | 39 |  | 108 | Окончание межповерочного интервала | 1 | 0 | 0 | [5 empty] | 0.7 | [8 empty] | 0.1 |  |  | 2 |  | 1 | 0.4 | 10 | 0 | 2024
461 | 8001999 | Свердлова ул. | 39 |  | 109 | Окончание межповерочного интервала | 1 | 0 | 0 | [5 empty] | 0.7 | [8 empty] | 0.1 |  |  | 2 |  | 1 | 0.4 | 10 | 0 | 2024
462 | 8001998 | Свердлова ул. | 39 |  | 110 | Окончание межповерочного интервала | 1 | 0 | 0 | [5 empty] | 0.7 | [8 empty] | 0.1 |  |  | 2 |  | 1 | 0.4 | 10 | 0 | 2024
463 | 2015644 | Свердлова ул. | 39 |  | 111 | Окончание межповерочного интервала | 1 | 0 | 0 | [5 empty] | 0.7 |  |  |  | 1 | 1 |  | 1 | 1.4 | 0.2 |  | 2 | 4 | 2 | 1 | 0.4 | 10 | 1 | 2024
464 | 8002173 | Свердлова ул. | 39 |  | 112 | Окончание межповерочного интервала | 1 | 0 | 0 | [5 empty] | 0.7 | [8 empty] | 0.1 |  |  | 2 |  | 1 | 0.4 | 10 | 0 | 2024
465 | 8002171 | Свердлова ул. | 39 |  | 114 | Окончание межповерочного интервала | 1 | 0 | 0 | [5 empty] | 0.7 | [8 empty] | 0.1 |  |  | 2 |  | 1 | 0.4 | 10 | 0 | 2024
466 | 8002170 | Свердлова ул. | 39 |  | 115 | Окончание межповерочного интервала | 1 | 0 | 0 | [5 empty] | 0.7 | [8 empty] | 0.1 |  |  | 2 |  | 1 | 0.4 | 10 | 0 | 2024
467 | 8002169 | Свердлова ул. | 39 |  | 116 | Окончание межповерочного интервала | 1 | 0 | 0 | [5 empty] | 0.7 |  |  |  | 1 | 1 |  | 1 | 1.4 | 0.2 |  | 2 | 4 | 2 | 1 | 0.4 | 10 | 1 | 2024
468 | 8002168 | Свердлова ул. | 39 |  | 117 | Окончание межповерочного интервала | 1 | 0 | 0 | [5 empty] | 0.7 | [8 empty] | 0.1 |  |  | 2 |  | 1 | 0.4 | 10 | 0 | 2024
469 | 8002167 | Свердлова ул. | 39 |  | 118 | Окончание межповерочного интервала | 1 | 0 | 0 | [5 empty] | 0.7 | [8 empty] | 0.1 |  |  | 2 |  | 1 | 0.4 | 10 | 0 | 2024
470 | 8002166 | Свердлова ул. | 39 |  | 119 | Окончание межповерочного интервала | 1 | 0 | 0 | [5 empty] | 0.7 | [8 empty] | 0.1 |  |  | 2 |  | 1 | 0.4 | 10 | 0 | 2024
471 | 8002165 | Свердлова ул. | 39 |  | 120 | Окончание межповерочного интервала | 1 | 0 | 0 | [5 empty] | 0.7 | [8 empty] | 0.1 |  |  | 2 |  | 1 | 0.4 | 10 | 0 | 2024
472 | 1001111 | Свердлова ул. | 39 |  | 121 | Окончание межповерочного интервала | 1 | 0 | 0 | [5 empty] | 0.7 |  |  |  | 1 | 1 |  | 1 | 1.4 | 0.2 |  | 2 | 4 | 2 | 1 | 0.4 | 10 | 1 | 2024
473 | 8002163 | Свердлова ул. | 39 |  | 122 | Окончание межповерочного интервала | 1 | 0 | 0 | [5 empty] | 0.7 | [8 empty] | 0.1 |  |  | 2 |  | 1 | 0.4 | 10 | 0 | 2024
474 | 8002162 | Свердлова ул. | 39 |  | 123 | Окончание межповерочного интервала | 1 | 0 | 0 | [5 empty] | 0.7 | [8 empty] | 0.1 |  |  | 2 |  | 1 | 0.4 | 10 | 0 | 2024
475 | 8002161 | Свердлова ул. | 39 |  | 124 | Окончание межповерочного интервала | 1 | 0 | 0 | [5 empty] | 0.7 | [8 empty] | 0.1 |  |  | 2 |  | 1 | 0.4 | 10 | 0 | 2024
476 | 8002160 | Свердлова ул. | 39 |  | 125 | Окончание межповерочного интервала | 1 | 0 | 0 | [5 empty] | 0.7 | [8 empty] | 0.1 |  |  | 2 |  | 1 | 0.4 | 10 | 0 | 2024
477 | 8002158 | Свердлова ул. | 39 |  | 127 | Окончание межповерочного интервала | 1 | 0 | 0 | [5 empty] | 0.7 |  |  |  | 1 | 1 |  | 1 | 1.4 | 0.2 |  | 2 | 4 | 2 | 1 | 0.4 | 10 | 1 | 2024
478 | 8002157 | Свердлова ул. | 39 |  | 128 | Окончание межповерочного интервала | 1 | 0 | 0 | [5 empty] | 0.7 | [8 empty] | 0.1 |  |  | 2 |  | 1 | 0.4 | 10 | 0 | 2024
479 | 8002156 | Свердлова ул. | 39 |  | 129 | Окончание межповерочного интервала | 1 | 0 | 0 | [5 empty] | 0.7 | [8 empty] | 0.1 |  |  | 2 |  | 1 | 0.4 | 10 | 0 | 2024
480 | 8002155 | Свердлова ул. | 39 |  | 130 | Окончание межповерочного интервала | 1 | 0 | 0 | [5 empty] | 0.7 | [8 empty] | 0.1 |  |  | 2 |  | 1 | 0.4 | 10 | 0 | 2024
481 | 8002154 | Свердлова ул. | 39 |  | 131 | Окончание межповерочного интервала | 1 | 0 | 0 | [5 empty] | 0.7 |  |  |  | 1 | 1 |  | 1 | 1.4 | 0.2 |  | 2 | 4 | 2 | 1 | 0.4 | 10 | 1 | 2024
482 | 8002153 | Свердлова ул. | 39 |  | 132 | Окончание межповерочного интервала | 1 | 0 | 0 | [5 empty] | 0.7 | [8 empty] | 0.1 |  |  | 2 |  | 1 | 0.4 | 10 | 0 | 2024
483 | 8002152 | Свердлова ул. | 39 |  | 133 | Окончание межповерочного интервала | 1 | 0 | 0 | [5 empty] | 0.7 | [8 empty] | 0.1 |  |  | 2 |  | 1 | 0.4 | 10 | 0 | 2024
484 | 2015229 | Свердлова ул. | 39 |  | 134 | Окончание межповерочного интервала | 1 | 0 | 0 | [5 empty] | 0.7 | [8 empty] | 0.1 |  |  | 2 |  | 1 | 0.4 | 10 | 0 | 2024
485 | 8002150 | Свердлова ул. | 39 |  | 135 | Окончание межповерочного интервала | 1 | 0 | 0 | [5 empty] | 0.7 | [8 empty] | 0.1 |  |  | 2 |  | 1 | 0.4 | 10 | 0 | 2024
486 | 8002149 | Свердлова ул. | 39 |  | 136 | Окончание межповерочного интервала | 1 | 0 | 0 | [5 empty] | 0.7 |  |  |  | 1 | 1 |  | 1 | 1.4 | 0.2 |  | 2 | 4 | 2 | 1 | 0.4 | 10 | 1 | 2024
487 | 8002148 | Свердлова ул. | 39 |  | 137 | Окончание межповерочного интервала | 1 | 0 | 0 | [5 empty] | 0.7 | [8 empty] | 0.1 |  |  | 2 |  | 1 | 0.4 | 10 | 0 | 2024
488 | 8002146 | Свердлова ул. | 39 |  | 139 | Окончание межповерочного интервала | 1 | 0 | 0 | [5 empty] | 0.7 | [8 empty] | 0.1 |  |  | 2 |  | 1 | 0.4 | 10 | 0 | 2024
489 | 8002145 | Свердлова ул. | 39 |  | 140 | Окончание межповерочного интервала | 1 | 0 | 0 | [5 empty] | 0.7 | [8 empty] | 0.1 |  |  | 2 |  | 1 | 0.4 | 10 | 0 | 2024
490 | 1001584 | Свердлова ул. | 39 |  | 141 | Окончание межповерочного интервала | 1 | 0 | 0 | [5 empty] | 0.7 |  |  |  | 1 | 1 |  | 1 | 1.4 | 0.2 |  | 2 | 4 | 2 | 1 | 0.4 | 10 | 1 | 2024
491 | 1001356 | Свердлова ул. | 39 |  | 142 | Окончание межповерочного интервала | 1 | 0 | 0 | [5 empty] | 0.7 | [8 empty] | 0.1 |  |  | 2 |  | 1 | 0.4 | 10 | 0 | 2024
492 | 8002141 | Свердлова ул. | 39 |  | 144 | Окончание межповерочного интервала | 1 | 0 | 0 | [5 empty] | 0.7 | [8 empty] | 0.1 |  |  | 2 |  | 1 | 0.4 | 10 | 0 | 2024
493 | 8002140 | Свердлова ул. | 39 |  | 145 | Окончание межповерочного интервала | 1 | 0 | 0 | [5 empty] | 0.7 | [8 empty] | 0.1 |  |  | 2 |  | 1 | 0.4 | 10 | 0 | 2024
494 | 8002139 | Свердлова ул. | 39 |  | 146 | Окончание межповерочного интервала | 1 | 0 | 0 | [5 empty] | 0.7 |  |  |  | 1 | 1 |  | 1 | 1.4 | 0.2 |  | 2 | 4 | 2 | 1 | 0.4 | 10 | 1 | 2024
495 | 8002138 | Свердлова ул. | 39 |  | 147 | Окончание межповерочного интервала | 1 | 0 | 0 | [5 empty] | 0.7 | [8 empty] | 0.1 |  |  | 2 |  | 1 | 0.4 | 10 | 0 | 2024
496 | 1001250 | Свердлова ул. | 39 |  | 148 | Окончание межповерочного интервала | 1 | 0 | 0 | [5 empty] | 0.7 | [8 empty] | 0.1 |  |  | 2 |  | 1 | 0.4 | 10 | 0 | 2024
497 | 8002136 | Свердлова ул. | 39 |  | 149 | Окончание межповерочного интервала | 1 | 0 | 0 | [5 empty] | 0.7 | [8 empty] | 0.1 |  |  | 2 |  | 1 | 0.4 | 10 | 0 | 2024
498 | 8002135 | Свердлова ул. | 39 |  | 150 | Окончание межповерочного интервала | 1 | 0 | 0 | [5 empty] | 0.7 | [8 empty] | 0.1 |  |  | 2 |  | 1 | 0.4 | 10 | 0 | 2024
499 | 8002134 | Свердлова ул. | 39 |  | 151 | Окончание межповерочного интервала | 1 | 0 | 0 | [5 empty] | 0.7 |  |  |  | 1 | 1 |  | 1 | 1.4 | 0.2 |  | 2 | 4 | 2 | 1 | 0.4 | 10 | 1 | 2024
500 | 8002133 | Свердлова ул. | 39 |  | 152 | Окончание межповерочного интервала | 1 | 0 | 0 | [5 empty] | 0.7 | [8 empty] | 0.1 |  |  | 2 |  | 1 | 0.4 | 10 | 0 | 2024
501 | 8002132 | Свердлова ул. | 39 |  | 153 | Окончание межповерочного интервала | 1 | 0 | 0 | [5 empty] | 0.7 | [8 empty] | 0.1 |  |  | 2 |  | 1 | 0.4 | 10 | 0 | 2024
502 | 8002131 | Свердлова ул. | 39 |  | 154 | Окончание межповерочного интервала | 1 | 0 | 0 | [5 empty] | 0.7 | [8 empty] | 0.1 |  |  | 2 |  | 1 | 0.4 | 10 | 0 | 2024
503 | 8002130 | Свердлова ул. | 39 |  | 155 | Окончание межповерочного интервала | 1 | 0 | 0 | [5 empty] | 0.7 | [8 empty] | 0.1 |  |  | 2 |  | 1 | 0.4 | 10 | 0 | 2024
504 | 8002129 | Свердлова ул. | 39 |  | 156 | Окончание межповерочного интервала | 1 | 0 | 0 | [5 empty] | 0.7 |  |  |  | 1 | 1 |  | 1 | 1.4 | 0.2 |  | 2 | 4 | 2 | 1 | 0.4 | 10 | 1 | 2024
505 | 8002128 | Свердлова ул. | 39 |  | 157 | Окончание межповерочного интервала | 1 | 0 | 0 | [5 empty] | 0.7 | [8 empty] | 0.1 |  |  | 2 |  | 1 | 0.4 | 10 | 0 | 2024
506 | 8002127 | Свердлова ул. | 39 |  | 158 | Окончание межповерочного интервала | 1 | 0 | 0 | [5 empty] | 0.7 | [8 empty] | 0.1 |  |  | 2 |  | 1 | 0.4 | 10 | 0 | 2024
507 | 8002124 | Свердлова ул. | 39 |  | 160 | Окончание межповерочного интервала | 1 | 0 | 0 | [5 empty] | 0.7 | [8 empty] | 0.1 |  |  | 2 |  | 1 | 0.4 | 10 | 0 | 2024
508 | 8002121 | Свердлова ул. | 39 |  | 163 | Окончание межповерочного интервала | 1 | 0 | 0 | [5 empty] | 0.7 |  |  |  | 1 | 1 |  | 1 | 1.4 | 0.2 |  | 2 | 4 | 2 | 1 | 0.4 | 10 | 1 | 2024
509 | 8002120 | Свердлова ул. | 39 |  | 164 | Окончание межповерочного интервала | 1 | 0 | 0 | [5 empty] | 0.7 | [8 empty] | 0.1 |  |  | 2 |  | 1 | 0.4 | 10 | 0 | 2024
510 | 8002119 | Свердлова ул. | 39 |  | 165 | Окончание межповерочного интервала | 1 | 0 | 0 | [5 empty] | 0.7 | [8 empty] | 0.1 |  |  | 2 |  | 1 | 0.4 | 10 | 0 | 2024
511 | 8002117 | Свердлова ул. | 39 |  | 167 | Окончание межповерочного интервала | 1 | 0 | 0 | [5 empty] | 0.7 |  |  |  | 1 | 1 |  | 1 | 1.4 | 0.2 |  | 2 | 4 | 2 | 1 | 0.4 | 10 | 1 | 2024
512 | 8002116 | Свердлова ул. | 39 |  | 168 | Окончание межповерочного интервала | 1 | 0 | 0 | [5 empty] | 0.7 | [8 empty] | 0.1 |  |  | 2 |  | 1 | 0.4 | 10 | 0 | 2024
513 | 8002115 | Свердлова ул. | 39 |  | 169 | Окончание межповерочного интервала | 1 | 0 | 0 | [5 empty] | 0.7 | [8 empty] | 0.1 |  |  | 2 |  | 1 | 0.4 | 10 | 0 | 2024
514 | 8002114 | Свердлова ул. | 39 |  | 170 | Окончание межповерочного интервала | 1 | 0 | 0 | [5 empty] | 0.7 | [8 empty] | 0.1 |  |  | 2 |  | 1 | 0.4 | 10 | 0 | 2024
515 | 8002112 | Свердлова ул. | 39 |  | 172 | Окончание межповерочного интервала | 1 | 0 | 0 | [5 empty] | 0.7 |  |  |  | 1 | 1 |  | 1 | 1.4 | 0.2 |  | 2 | 4 | 2 | 1 | 0.4 | 10 | 1 | 2024
516 | 8002111 | Свердлова ул. | 39 |  | 173 | Окончание межповерочного интервала | 1 | 0 | 0 | [5 empty] | 0.7 | [8 empty] | 0.1 |  |  | 2 |  | 1 | 0.4 | 10 | 0 | 2024
517 | 8002109 | Свердлова ул. | 39 |  | 175 | Окончание межповерочного интервала | 1 | 0 | 0 | [5 empty] | 0.7 | [8 empty] | 0.1 |  |  | 2 |  | 1 | 0.4 | 10 | 0 | 2024
518 | 8002108 | Свердлова ул. | 39 |  | 176 | Окончание межповерочного интервала | 1 | 0 | 0 | [5 empty] | 0.7 |  |  |  | 1 | 1 |  | 1 | 1.4 | 0.2 |  | 2 | 4 | 2 | 1 | 0.4 | 10 | 1 | 2024
519 | 8002107 | Свердлова ул. | 39 |  | 177 | Окончание межповерочного интервала | 1 | 0 | 0 | [5 empty] | 0.7 | [8 empty] | 0.1 |  |  | 2 |  | 1 | 0.4 | 10 | 0 | 2024
520 | 8002106 | Свердлова ул. | 39 |  | 178 | Окончание межповерочного интервала | 1 | 0 | 0 | [5 empty] | 0.7 | [8 empty] | 0.1 |  |  | 2 |  | 1 | 0.4 | 10 | 0 | 2024
521 | 8002105 | Свердлова ул. | 39 |  | 179 | Окончание межповерочного интервала | 1 | 0 | 0 | [5 empty] | 0.7 | [8 empty] | 0.1 |  |  | 2 |  | 1 | 0.4 | 10 | 0 | 2024
522 | 2015825 | Свердлова ул. | 39 |  | 180 | Окончание межповерочного интервала | 1 | 0 | 0 | [5 empty] | 0.7 | [8 empty] | 0.1 |  |  | 2 |  | 1 | 0.4 | 10 | 0 | 2024
523 | 8002103 | Свердлова ул. | 39 |  | 181 | Окончание межповерочного интервала | 1 | 0 | 0 | [5 empty] | 0.7 |  |  |  | 1 | 1 |  | 1 | 1.4 | 0.2 |  | 2 | 4 | 2 | 1 | 0.4 | 10 | 1 | 2024
524 | 1001016 | Свердлова ул. | 39 |  | 182 | Окончание межповерочного интервала | 1 | 0 | 0 | [5 empty] | 0.7 | [8 empty] | 0.1 |  |  | 2 |  | 1 | 0.4 | 10 | 0 | 2024
525 | 1001106 | Свердлова ул. | 39 |  | 183 | Окончание межповерочного интервала | 1 | 0 | 0 | [5 empty] | 0.7 | [8 empty] | 0.1 |  |  | 2 |  | 1 | 0.4 | 10 | 0 | 2024
526 | 8002100 | Свердлова ул. | 39 |  | 184 | Окончание межповерочного интервала | 1 | 0 | 0 | [5 empty] | 0.7 | [8 empty] | 0.1 |  |  | 2 |  | 1 | 0.4 | 10 | 0 | 2024
527 | 8002099 | Свердлова ул. | 39 |  | 185 | Окончание межповерочного интервала | 1 | 0 | 0 | [5 empty] | 0.7 | [8 empty] | 0.1 |  |  | 2 |  | 1 | 0.4 | 10 | 0 | 2024
528 | 2014630 | Свердлова ул. | 39 |  | 186 | Окончание межповерочного интервала | 1 | 0 | 0 | [5 empty] | 0.7 |  |  |  | 1 | 1 |  | 1 | 1.4 | 0.2 |  | 2 | 4 | 2 | 1 | 0.4 | 10 | 1 | 2024
529 | 8002097 | Свердлова ул. | 39 |  | 187 | Окончание межповерочного интервала | 1 | 0 | 0 | [5 empty] | 0.7 | [8 empty] | 0.1 |  |  | 2 |  | 1 | 0.4 | 10 | 0 | 2024
530 | 8002096 | Свердлова ул. | 39 |  | 188 | Окончание межповерочного интервала | 1 | 0 | 0 | [5 empty] | 0.7 | [8 empty] | 0.1 |  |  | 2 |  | 1 | 0.4 | 10 | 0 | 2024
531 | 2015746 | Свердлова ул. | 39 |  | 189 | Окончание межповерочного интервала | 1 | 0 | 0 | [5 empty] | 0.7 | [8 empty] | 0.1 |  |  | 2 |  | 1 | 0.4 | 10 | 0 | 2024
532 | 8002094 | Свердлова ул. | 39 |  | 190 | Окончание межповерочного интервала | 1 | 0 | 0 | [5 empty] | 0.7 | [8 empty] | 0.1 |  |  | 2 |  | 1 | 0.4 | 10 | 0 | 2024
533 | 8002093 | Свердлова ул. | 39 |  | 191 | Окончание межповерочного интервала | 1 | 0 | 0 | [5 empty] | 0.7 |  |  |  | 1 | 1 |  | 1 | 1.4 | 0.2 |  | 2 | 4 | 2 | 1 | 0.4 | 10 | 1 | 2024
534 | 8002092 | Свердлова ул. | 39 |  | 192 | Окончание межповерочного интервала | 1 | 0 | 0 | [5 empty] | 0.7 | [8 empty] | 0.1 |  |  | 2 |  | 1 | 0.4 | 10 | 0 | 2024
535 | 2015056 | Свердлова ул. | 39 |  | 193 | Окончание межповерочного интервала | 1 | 0 | 0 | [5 empty] | 0.7 | [8 empty] | 0.1 |  |  | 2 |  | 1 | 0.4 | 10 | 0 | 2024
536 | 2013031 | Свердлова ул. | 39 |  | 194 | Окончание межповерочного интервала | 1 | 0 | 0 | [5 empty] | 0.7 | [8 empty] | 0.1 |  |  | 2 |  | 1 | 0.4 | 10 | 0 | 2024
537 | 8002089 | Свердлова ул. | 39 |  | 195 | Окончание межповерочного интервала | 1 | 0 | 0 | [5 empty] | 0.7 | [8 empty] | 0.1 |  |  | 2 |  | 1 | 0.4 | 10 | 0 | 2024
538 | 2014306 | Свердлова ул. | 39 |  | 196 | Окончание межповерочного интервала | 1 | 0 | 0 | [5 empty] | 0.7 |  |  |  | 1 | 1 |  | 1 | 1.4 | 0.2 |  | 2 | 4 | 2 | 1 | 0.4 | 10 | 1 | 2024
539 | 8002087 | Свердлова ул. | 39 |  | 197 | Окончание межповерочного интервала | 1 | 0 | 0 | [5 empty] | 0.7 | [8 empty] | 0.1 |  |  | 2 |  | 1 | 0.4 | 10 | 0 | 2024
540 | 2014870 | Свердлова ул. | 39 |  | 198 | Окончание межповерочного интервала | 1 | 0 | 0 | [5 empty] | 0.7 | [8 empty] | 0.1 |  |  | 2 |  | 1 | 0.4 | 10 | 0 | 2024
541 | 8002085 | Свердлова ул. | 39 |  | 199 | Окончание межповерочного интервала | 1 | 0 | 0 | [5 empty] | 0.7 | [8 empty] | 0.1 |  |  | 2 |  | 1 | 0.4 | 10 | 0 | 2024
542 | 8002084 | Свердлова ул. | 39 |  | 200 | Окончание межповерочного интервала | 1 | 0 | 0 | [5 empty] | 0.7 | [8 empty] | 0.1 |  |  | 2 |  | 1 | 0.4 | 10 | 0 | 2024
543 | 8002083 | Свердлова ул. | 39 |  | 201 | Окончание межповерочного интервала | 1 | 0 | 0 | [5 empty] | 0.7 |  |  |  | 1 | 1 |  | 1 | 1.4 | 0.2 |  | 2 | 4 | 2 | 1 | 0.4 | 10 | 1 | 2024
544 | 2013137 | Свердлова ул. | 39 |  | 202 | Окончание межповерочного интервала | 1 | 0 | 0 | [5 empty] | 0.7 | [8 empty] | 0.1 |  |  | 2 |  | 1 | 0.4 | 10 | 0 | 2024
545 | 8002080 | Свердлова ул. | 39 |  | 204 | Окончание межповерочного интервала | 1 | 0 | 0 | [5 empty] | 0.7 | [8 empty] | 0.1 |  |  | 2 |  | 1 | 0.4 | 10 | 0 | 2024
546 | 8002078 | Свердлова ул. | 39 |  | 206 | Окончание межповерочного интервала | 1 | 0 | 0 | [5 empty] | 0.7 |  |  |  | 1 | 1 |  | 1 | 1.4 | 0.2 |  | 2 | 4 | 2 | 1 | 0.4 | 10 | 1 | 2024
547 | 2014681 | Свердлова ул. | 39 |  | 207 | Окончание межповерочного интервала | 1 | 0 | 0 | [5 empty] | 0.7 | [8 empty] | 0.1 |  |  | 2 |  | 1 | 0.4 | 10 | 0 | 2024
548 | 2011517 | Свердлова ул. | 39 |  | 208 | Окончание межповерочного интервала | 1 | 0 | 0 | [5 empty] | 0.7 | [8 empty] | 0.1 |  |  | 2 |  | 1 | 0.4 | 10 | 0 | 2024
549 | 8002071 | Свердлова ул. | 39 |  | 210 | Окончание межповерочного интервала | 1 | 0 | 0 | [5 empty] | 0.7 | [8 empty] | 0.1 |  |  | 2 |  | 1 | 0.4 | 10 | 0 | 2024
550 | 8002070 | Свердлова ул. | 39 |  | 211 | Окончание межповерочного интервала | 1 | 0 | 0 | [5 empty] | 0.7 |  |  |  | 1 | 1 |  | 1 | 1.4 | 0.2 |  | 2 | 4 | 2 | 1 | 0.4 | 10 | 1 | 2024
551 | 8002069 | Свердлова ул. | 39 |  | 212 | Окончание межповерочного интервала | 1 | 0 | 0 | [5 empty] | 0.7 | [8 empty] | 0.1 |  |  | 2 |  | 1 | 0.4 | 10 | 0 | 2024
552 | 2013032 | Свердлова ул. | 39 |  | 213 | Окончание межповерочного интервала | 1 | 0 | 0 | [5 empty] | 0.7 | [8 empty] | 0.1 |  |  | 2 |  | 1 | 0.4 | 10 | 0 | 2024
553 | 1001233 | Свердлова ул. | 39 |  | 214 | Окончание межповерочного интервала | 1 | 0 | 0 | [5 empty] | 0.7 | [8 empty] | 0.1 |  |  | 2 |  | 1 | 0.4 | 10 | 0 | 2024
554 | 1001594 | Свердлова ул. | 39 |  | 209 коммунальная | Окончание межповерочного интервала | 1 | 0 | 0 | [5 empty] | 0.7 | [8 empty] | 0.1 |  |  | 2 |  | 1 | 0.4 | 10 | 0 | 2024
555 | 8001962 | Свердлова ул. | 39 |  | 37 коммунальная | Окончание межповерочного интервала | 1 | 0 | 0 | [5 empty] | 0.7 | [8 empty] | 0.1 |  |  | 2 |  | 1 | 0.4 | 10 | 0 | 2024
556 | 5014913 | Свердлова ул. | 41 |  | 16 | Окончание межповерочного интервала | 1 | 0 | 0 | [5 empty] | 0.7 |  |  |  | 1 | 1 |  | 1 | 1.4 | 0.2 |  | 2 | 4 | 2 | 1 | 0.4 | 10 | 1 | 2024
557 | 5014932 | Свердлова ул. | 41 |  | 35 | Окончание межповерочного интервала | 1 | 0 | 0 | [5 empty] | 0.7 |  |  |  | 1 | 1 |  | 1 | 1.4 | 0.2 |  | 2 | 4 | 2 | 1 | 0.4 | 10 | 1 | 2024
558 | 2014603 | Северная ул. | 6 |  | 3 | Окончание межповерочного интервала | 1 | 1 | 1 | 3 | 2 | 2 | 6 | 16 | 1 | 4 | 3 | 2 | [5 empty] | 0.1 |  |  |  |  | 1 | 0.4 | 10 | 0 | 2024
559 | 7003723 | Северная ул. | 6 |  | 11 | Окончание межповерочного интервала | 1 | 1 | 1 | 3 | 2 | 2 | 6 | 16 | 1 | 4 | 3 | 2 | [5 empty] | 0.1 |  |  |  |  | 1 | 0.4 | 10 | 0 | 2024
560 | 2013186 | Северная ул. | 6 |  | 18 | Окончание межповерочного интервала | 1 | 1 | 1 | 3 | 2 | 2 | 6 | 16 | 1 | 4 | 3 | 2 | [5 empty] | 0.1 |  |  |  |  | 1 | 0.4 | 10 | 0 | 2024
561 | 10001639 | Совхозная ул. | 7 |  | 43 | Окончание межповерочного интервала | 1 | 1 | 1 | 3 | 2 | 2 | 6 | 20 | 1 | 4 | 3 | 2 | 1 | 1 | 1 | 1 |  | 0.1 | 1 | 2 |  | 2 | 1 | 0.4 | 10 | 1 | 2024
562 | 10001746 | Совхозная ул. | 15 | А | 7 | Окончание межповерочного интервала | 1 | 0 | 0 | [5 empty] | 0.7 | [8 empty] | 0.1 |  |  | 2 |  | 1 | 0.4 | 10 | 0 | 2024
563 | 10001744 | Совхозная ул. | 15 | А | 11 | Окончание межповерочного интервала | 1 | 0 | 0 | [5 empty] | 0.7 | [8 empty] | 0.1 |  |  | 2 |  | 1 | 0.4 | 10 | 0 | 2024
564 | 10001755 | Совхозная ул. | 15 | А | 48 | Окончание межповерочного интервала | 1 | 0 | 0 | [5 empty] | 0.7 |  |  |  | 1 | 1 |  | 1 | 1.4 | 0.2 |  | 2 | 4 | 2 | 1 | 0.4 | 10 | 1 | 2024
565 | 8002251 | Совхозная ул. | 15 |  | 26 | Окончание межповерочного интервала | 1 | 0 | 0 | [5 empty] | 0.7 | [8 empty] | 0.1 |  |  | 2 |  | 1 | 0.4 | 10 | 0 | 2024
566 | 7004469 | Строителей пер. | 6 | а | 6 | Окончание межповерочного интервала | 1 | 1 | 1 | 3 | 2 | 2 | 6 | 20 | 1 | 4 | 3 | 2 | 1 | 1 | 1 | 1 |  | 0.1 | 1 | 2 |  | 2 | 1 | 0.4 | 10 | 1 | 2024
567 | 2005206 | Трудовая ул. | 14 |  | 1 | Окончание межповерочного интервала | 1 | 0 | 0 | [5 empty] | 0.7 |  |  |  | 1 | 1 |  | 1 | 1.4 | 0.2 |  | 2 | 4 | 2 | 1 | 0.4 | 10 | 1 | 2024
568 | 2005207 | Трудовая ул. | 14 |  | 2 | Окончание межповерочного интервала | 1 | 0 | 0 | [5 empty] | 0.7 | [8 empty] | 0.1 |  |  | 2 |  | 1 | 0.4 | 10 | 0 | 2024
569 | 2015613 | Трудовая ул. | 14 |  | 4 | Окончание межповерочного интервала | 1 | 0 | 0 | [5 empty] | 0.7 |  |  |  | 1 | 1 |  | 1 | 1.4 | 0.2 |  | 2 | 4 | 2 | 1 | 0.4 | 10 | 1 | 2024
570 | 2005210 | Трудовая ул. | 14 |  | 5 | Окончание межповерочного интервала | 1 | 0 | 0 | [5 empty] | 0.7 | [8 empty] | 0.1 |  |  | 2 |  | 1 | 0.4 | 10 | 0 | 2024
571 | 2005211 | Трудовая ул. | 14 |  | 6 | Окончание межповерочного интервала | 1 | 0 | 0 | [5 empty] | 0.7 | [8 empty] | 0.1 |  |  | 2 |  | 1 | 0.4 | 10 | 0 | 2024
572 | 2005213 | Трудовая ул. | 14 |  | 8 | Окончание межповерочного интервала | 1 | 0 | 0 | [5 empty] | 0.7 |  |  |  | 1 | 1 |  | 1 | 1.4 | 0.2 |  | 2 | 4 | 2 | 1 | 0.4 | 10 | 1 | 2024
573 | 2005214 | Трудовая ул. | 14 |  | 9 | Окончание межповерочного интервала | 1 | 0 | 0 | [5 empty] | 0.7 | [8 empty] | 0.1 |  |  | 2 |  | 1 | 0.4 | 10 | 0 | 2024
574 | 2005216 | Трудовая ул. | 14 |  | 11 | Окончание межповерочного интервала | 1 | 0 | 0 | [5 empty] | 0.7 |  |  |  | 1 | 1 |  | 1 | 1.4 | 0.2 |  | 2 | 4 | 2 | 1 | 0.4 | 10 | 1 | 2024
575 | 2015249 | Трудовая ул. | 14 |  | 14 | Окончание межповерочного интервала | 1 | 0 | 0 | [5 empty] | 0.7 |  |  |  | 1 | 1 |  | 1 | 1.4 | 0.2 |  | 2 | 4 | 2 | 1 | 0.4 | 10 | 1 | 2024
576 | 2005220 | Трудовая ул. | 14 |  | 15 | Окончание межповерочного интервала | 1 | 0 | 0 | [5 empty] | 0.7 | [8 empty] | 0.1 |  |  | 2 |  | 1 | 0.4 | 10 | 0 | 2024
577 | 2005221 | Трудовая ул. | 14 |  | 16 | Окончание межповерочного интервала | 1 | 0 | 0 | [5 empty] | 0.7 |  |  |  | 1 | 1 |  | 1 | 1.4 | 0.2 |  | 2 | 4 | 2 | 1 | 0.4 | 10 | 1 | 2024
578 | 2014873 | Трудовая ул. | 14 |  | 17 | Окончание межповерочного интервала | 1 | 0 | 0 | [5 empty] | 0.7 | [8 empty] | 0.1 |  |  | 2 |  | 1 | 0.4 | 10 | 0 | 2024
579 | 2005224 | Трудовая ул. | 14 |  | 19 | Окончание межповерочного интервала | 1 | 0 | 0 | [5 empty] | 0.7 |  |  |  | 1 | 1 |  | 1 | 1.4 | 0.2 |  | 2 | 4 | 2 | 1 | 0.4 | 10 | 1 | 2024
580 | 2005225 | Трудовая ул. | 14 |  | 20 | Окончание межповерочного интервала | 1 | 0 | 0 | [5 empty] | 0.7 | [8 empty] | 0.1 |  |  | 2 |  | 1 | 0.4 | 10 | 0 | 2024
581 | 2005226 | Трудовая ул. | 14 |  | 21 | Окончание межповерочного интервала | 1 | 0 | 0 | [5 empty] | 0.7 | [8 empty] | 0.1 |  |  | 2 |  | 1 | 0.4 | 10 | 0 | 2024
582 | 2005227 | Трудовая ул. | 14 |  | 22 | Окончание межповерочного интервала | 1 | 0 | 0 | [5 empty] | 0.7 |  |  |  | 1 | 1 |  | 1 | 1.4 | 0.2 |  | 2 | 4 | 2 | 1 | 0.4 | 10 | 1 | 2024
583 | 2005228 | Трудовая ул. | 14 |  | 23 | Окончание межповерочного интервала | 1 | 0 | 0 | [5 empty] | 0.7 | [8 empty] | 0.1 |  |  | 2 |  | 1 | 0.4 | 10 | 0 | 2024
584 | 2005229 | Трудовая ул. | 14 |  | 24 | Окончание межповерочного интервала | 1 | 0 | 0 | [5 empty] | 0.7 | [8 empty] | 0.1 |  |  | 2 |  | 1 | 0.4 | 10 | 0 | 2024
585 | 2005231 | Трудовая ул. | 14 |  | 26 | Окончание межповерочного интервала | 1 | 0 | 0 | [5 empty] | 0.7 |  |  |  | 1 | 1 |  | 1 | 1.4 | 0.2 |  | 2 | 4 | 2 | 1 | 0.4 | 10 | 1 | 2024
586 | 2005234 | Трудовая ул. | 14 |  | 29 | Окончание межповерочного интервала | 1 | 0 | 0 | [5 empty] | 0.7 |  |  |  | 1 | 1 |  | 1 | 1.4 | 0.2 |  | 2 | 4 | 2 | 1 | 0.4 | 10 | 1 | 2024
587 | 2005235 | Трудовая ул. | 14 |  | 30 | Окончание межповерочного интервала | 1 | 0 | 0 | [5 empty] | 0.7 | [8 empty] | 0.1 |  |  | 2 |  | 1 | 0.4 | 10 | 0 | 2024
588 | 8002312 | Чапаева ул. | 21 |  | 14 | Окончание межповерочного интервала | 1 | 1 | 1 | 3 | 2 | 2 | 6 | 20 | 1 | 4 | 3 | 2 | 1 | 1 | 1 | 1 |  | 0.1 | 1 | 2 |  | 2 | 1 | 0.4 | 10 | 1 | 2024
589 | 7003981 | Чапаева ул. | 30 | а | 3 | Окончание межповерочного интервала | 1 | 1 | 1 | 3 | 2 | 2 | 6 | 20 | 1 | 4 | 3 | 2 | 1 | 1 | 1 | 1 |  | 0.1 | 1 | 2 |  | 2 | 1 | 0.4 | 10 | 1 | 2024
590 | 7004043 | Чапаева ул. | 32 | а | 9 | Окончание межповерочного интервала | 1 | 1 | 1 | 3 | 2 | 2 | 6 | 20 | 1 | 4 | 3 | 2 | 1 | 1 | 1 | 1 |  | 0.1 | 1 | 2 |  | 2 | 1 | 0.4 | 10 | 1 | 2024
591 | 8002386 | Чапаева ул. | 36 | а | 16 | Окончание межповерочного интервала | 1 | 1 | 1 | 3 | 2 | 2 | 6 | 20 | 1 | 4 | 3 | 2 | 1 | 1 | 1 | 1 |  | 0.1 | 1 | 2 |  | 2 | 1 | 0.4 | 10 | 1 | 2024
592 | 8002385 | Чапаева ул. | 36 | а | 18 | Окончание межповерочного интервала | 1 | 1 | 1 | 3 | 2 | 2 | 6 | 16 | 1 | 4 | 3 | 2 | [5 empty] | 0.1 |  |  |  |  | 1 | 0.4 | 10 | 0 | 2024
593 | 2014568 | Чапаева ул. | 40 | а | 5 | Окончание межповерочного интервала | 1 | 1 | 1 | 3 | 2 | 2 | 6 | 20 | 1 | 4 | 3 | 2 | 1 | 1 | 1 | 1 |  | 0.1 | 1 | 2 |  | 2 | 1 | 0.4 | 10 | 1 | 2024
594 | 106789 | Чапаева ул. | 41 | общежитие | 7 | Окончание межповерочного интервала | 1 | 0 | 0 | [5 empty] | 0.7 |  |  |  | 1 | 1 |  | 1 | 1.4 | 0.2 |  | 2 | 4 | 2 | 1 | 0.4 | 10 | 1 | 2024
595 | 109239 | Чапаева ул. | 41 | общежитие | 8 | Окончание межповерочного интервала | 1 | 0 | 0 | [5 empty] | 0.7 | [8 empty] | 0.1 |  |  | 2 |  | 1 | 0.4 | 10 | 0 | 2024
596 | 109312 | Чапаева ул. | 41 | общежитие | 14 | Окончание межповерочного интервала | 1 | 0 | 0 | [5 empty] | 0.7 |  |  |  | 1 | 1 |  | 1 | 1.4 | 0.2 |  | 2 | 4 | 2 | 1 | 0.4 | 10 | 1 | 2024
597 | 109320 | Чапаева ул. | 41 | общежитие | 15 | Окончание межповерочного интервала | 1 | 0 | 0 | [5 empty] | 0.7 | [8 empty] | 0.1 |  |  | 2 |  | 1 | 0.4 | 10 | 0 | 2024
598 | 109334 | Чапаева ул. | 41 | общежитие | 20 | Окончание межповерочного интервала | 1 | 0 | 0 | [5 empty] | 0.7 |  |  |  | 1 | 1 |  | 1 | 1.4 | 0.2 |  | 2 | 4 | 2 | 1 | 0.4 | 10 | 1 | 2024
599 | 117113 | Чапаева ул. | 41 | общежитие | 45 | Окончание межповерочного интервала | 1 | 0 | 0 | [5 empty] | 0.7 |  |  |  | 1 | 1 |  | 1 | 1.4 | 0.2 |  | 2 | 4 | 2 | 1 | 0.4 | 10 | 1 | 2024
600 | 117358 | Чапаева ул. | 41 | общежитие | 52 | Окончание межповерочного интервала | 1 | 0 | 0 | [5 empty] | 0.7 |  |  |  | 1 | 1 |  | 1 | 1.4 | 0.2 |  | 2 | 4 | 2 | 1 | 0.4 | 10 | 1 | 2024
601 | 8002427 | Чкалова ул. | 18 | а | 16 | Окончание межповерочного интервала | 1 | 1 | 1 | 3 | 2 | 2 | 6 | 20 | 1 | 4 | 3 | 2 | 1 | 1 | 1 | 1 |  | 0.1 | 1 | 2 |  | 2 | 1 | 0.4 | 10 | 1 | 2024
602 | 1001563 | Чубынина ул. | 12 |  | 6 | Окончание межповерочного интервала | 1 | 0 | 0 | [5 empty] | 0.7 |  |  |  | 1 | 1 |  | 1 | 1.4 | 0.2 |  | 2 | 4 | 2 | 1 | 0.4 | 10 | 1 | 2024
603 | 8002669 | Чубынина ул. | 12 |  | 11 | Окончание межповерочного интервала | 1 | 0 | 0 | [5 empty] | 0.7 |  |  |  | 1 | 1 |  | 1 | 1.4 | 0.2 |  | 2 | 4 | 2 | 1 | 0.4 | 10 | 1 | 2024
604 | 8002730 | Чубынина ул. | 12 |  | 69 | Окончание межповерочного интервала | 1 | 0 | 0 | [5 empty] | 0.7 |  |  |  | 1 | 1 |  | 1 | 1.4 | 0.2 |  | 2 | 4 | 2 | 1 | 0.4 | 10 | 1 | 2024
605 | 2007626 | Чубынина ул. | 14 |  | 23 | Окончание межповерочного интервала | 1 | 0 | 0 | [5 empty] | 0.7 |  |  |  | 1 | 1 |  | 1 | 1.4 | 0.2 |  | 2 | 4 | 2 | 1 | 0.4 | 10 | 1 | 2024
606 | 10001881 | Чубынина ул. | 19 |  | 5 | Окончание межповерочного интервала | 1 | 0 | 0 | [5 empty] | 0.7 |  |  |  | 1 | 1 |  | 1 | 1.4 | 0.2 |  | 2 | 4 | 2 | 1 | 0.4 | 10 | 1 | 2024
607 | 10001895 | Чубынина ул. | 19 |  | 6 | Окончание межповерочного интервала | 1 | 0 | 0 | [5 empty] | 0.7 | [8 empty] | 0.1 |  |  | 2 |  | 1 | 0.4 | 10 | 0 | 2024
608 | 10001870 | Чубынина ул. | 19 |  | 14 | Окончание межповерочного интервала | 1 | 0 | 0 | [5 empty] | 0.7 |  |  |  | 1 | 1 |  | 1 | 1.4 | 0.2 |  | 2 | 4 | 2 | 1 | 0.4 | 10 | 1 | 2024
609 | 10001869 | Чубынина ул. | 19 |  | 15 | Окончание межповерочного интервала | 1 | 0 | 0 | [5 empty] | 0.7 | [8 empty] | 0.1 |  |  | 2 |  | 1 | 0.4 | 10 | 0 | 2024
610 | 10001897 | Чубынина ул. | 19 |  | 56 | Окончание межповерочного интервала | 1 | 0 | 0 | [5 empty] | 0.7 |  |  |  | 1 | 1 |  | 1 | 1.4 | 0.2 |  | 2 | 4 | 2 | 1 | 0.4 | 10 | 1 | 2024
611 | 10001770 | Чубынина ул. | 21 |  | 2 | Окончание межповерочного интервала | 1 | 0 | 0 | [5 empty] | 0.7 | [8 empty] | 0.1 |  |  | 2 |  | 1 | 0.4 | 10 | 0 | 2024
612 | 10001785 | Чубынина ул. | 21 |  | 6 | Окончание межповерочного интервала | 1 | 0 | 0 | [5 empty] | 0.7 | [8 empty] | 0.1 |  |  | 2 |  | 1 | 0.4 | 10 | 0 | 2024
613 | 10001782 | Чубынина ул. | 21 |  | 9 | Окончание межповерочного интервала | 1 | 0 | 0 | [5 empty] | 0.7 | [8 empty] | 0.1 |  |  | 2 |  | 1 | 0.4 | 10 | 0 | 2024
614 | 10001902 | Чубынина ул. | 21 |  | 13 | Окончание межповерочного интервала | 1 | 0 | 0 | [5 empty] | 0.7 |  |  |  | 1 | 1 |  | 1 | 1.4 | 0.2 |  | 2 | 4 | 2 | 1 | 0.4 | 10 | 1 | 2024
615 | 10001773 | Чубынина ул. | 21 |  | 17 | Окончание межповерочного интервала | 1 | 0 | 0 | [5 empty] | 0.7 | [8 empty] | 0.1 |  |  | 2 |  | 1 | 0.4 | 10 | 0 | 2024
616 | 10001764 | Чубынина ул. | 21 |  | 28 | Окончание межповерочного интервала | 1 | 0 | 0 | [5 empty] | 0.7 |  |  |  | 1 | 1 |  | 1 | 1.4 | 0.2 |  | 2 | 4 | 2 | 1 | 0.4 | 10 | 1 | 2024
617 | 10001763 | Чубынина ул. | 21 |  | 29 | Окончание межповерочного интервала | 1 | 0 | 0 | [5 empty] | 0.7 | [8 empty] | 0.1 |  |  | 2 |  | 1 | 0.4 | 10 | 0 | 2024
618 | 10001779 | Чубынина ул. | 21 |  | 35 | Окончание межповерочного интервала | 1 | 0 | 0 | [5 empty] | 0.7 |  |  |  | 1 | 1 |  | 1 | 1.4 | 0.2 |  | 2 | 4 | 2 | 1 | 0.4 | 10 | 1 | 2024
619 | 10001808 | Чубынина ул. | 23 |  | 13 | Окончание межповерочного интервала | 1 | 0 | 0 | [5 empty] | 0.7 |  |  |  | 1 | 1 |  | 1 | 1.4 | 0.2 |  | 2 | 4 | 2 | 1 | 0.4 | 10 | 1 | 2024
620 | 10001804 | Чубынина ул. | 23 |  | 17 | Окончание межповерочного интервала | 1 | 0 | 0 | [5 empty] | 0.7 |  |  |  | 1 | 1 |  | 1 | 1.4 | 0.2 |  | 2 | 4 | 2 | 1 | 0.4 | 10 | 1 | 2024
621 | 10001798 | Чубынина ул. | 23 |  | 22 | Окончание межповерочного интервала | 1 | 0 | 0 | [5 empty] | 0.7 |  |  |  | 1 | 1 |  | 1 | 1.4 | 0.2 |  | 2 | 4 | 2 | 1 | 0.4 | 10 | 1 | 2024
622 | 10001818 | Чубынина ул. | 23 |  | 33 | Окончание межповерочного интервала | 1 | 0 | 0 | [5 empty] | 0.7 |  |  |  | 1 | 1 |  | 1 | 1.4 | 0.2 |  | 2 | 4 | 2 | 1 | 0.4 | 10 | 1 | 2024
623 | 10001850 | Чубынина ул. | 23 |  | 52 | Окончание межповерочного интервала | 1 | 0 | 0 | [5 empty] | 0.7 | [8 empty] | 0.1 |  |  | 2 |  | 1 | 0.4 | 10 | 0 | 2024
624 | 10001845 | Чубынина ул. | 23 |  | 57 | Окончание межповерочного интервала | 1 | 0 | 0 | [5 empty] | 0.7 |  |  |  | 1 | 1 |  | 1 | 1.4 | 0.2 |  | 2 | 4 | 2 | 1 | 0.4 | 10 | 1 | 2024
625 | 5017143 | Чубынина ул. | 24 |  | 77 | Окончание межповерочного интервала | 1 | 0 | 0 | [5 empty] | 0.7 |  |  |  | 1 | 1 |  | 1 | 1.4 | 0.2 |  | 2 | 4 | 2 | 1 | 0.4 | 10 | 1 | 2024
626 | 5017153 | Чубынина ул. | 24 |  | 87 | Окончание межповерочного интервала | 1 | 0 | 0 | [5 empty] | 0.7 |  |  |  | 1 | 1 |  | 1 | 1.4 | 0.2 |  | 2 | 4 | 2 | 1 | 0.4 | 10 | 1 | 2024
627 | 5017229 | Чубынина ул. | 24 |  | 159 | Окончание межповерочного интервала | 1 | 0 | 0 | [5 empty] | 0.7 |  |  |  | 1 | 1 |  | 1 | 1.4 | 0.2 |  | 2 | 4 | 2 | 1 | 0.4 | 10 | 1 | 2024
628 | 118288 | Чубынина ул. | 25 |  | 19 | Окончание межповерочного интервала | 1 | 0 | 0 | [5 empty] | 0.7 | [8 empty] | 0.1 |  |  | 2 |  | 1 | 0.4 | 10 | 0 | 2024
629 | 118335 | Чубынина ул. | 25 |  | 66 | Окончание межповерочного интервала | 1 | 0 | 0 | [5 empty] | 0.7 | [8 empty] | 0.1 |  |  | 2 |  | 1 | 0.4 | 10 | 0 | 2024
630 | 118344 | Чубынина ул. | 25 |  | 75 | Окончание межповерочного интервала | 1 | 0 | 0 | [5 empty] | 0.7 |  |  |  | 1 | 1 |  | 1 | 1.4 | 0.2 |  | 2 | 4 | 2 | 1 | 0.4 | 10 | 1 | 2024
631 | 118361 | Чубынина ул. | 25 |  | 92 | Окончание межповерочного интервала | 1 | 0 | 0 | [5 empty] | 0.7 | [8 empty] | 0.1 |  |  | 2 |  | 1 | 0.4 | 10 | 0 | 2024
632 | 118427 | Чубынина ул. | 25 |  | 158 | Окончание межповерочного интервала | 1 | 0 | 0 | [5 empty] | 0.7 | [8 empty] | 0.1 |  |  | 2 |  | 1 | 0.4 | 10 | 0 | 2024
633 | 7000940 | Чупрова ул. | 20 |  | 1 | Окончание межповерочного интервала | 1 | 0 | 0 | [5 empty] | 0.7 |  |  |  | 1 | 1 |  | 1 | 1.4 | 0.2 |  | 2 | 4 | 2 | 1 | 0.4 | 10 | 1 | 2024
634 | 7000616 | Чупрова ул. | 20 |  | 2 | Окончание межповерочного интервала | 1 | 0 | 0 | [5 empty] | 0.7 | [8 empty] | 0.1 |  |  | 2 |  | 1 | 0.4 | 10 | 0 | 2024
635 | 2015579 | Чупрова ул. | 20 |  | 5 | Окончание межповерочного интервала | 1 | 0 | 0 | [5 empty] | 0.7 | [8 empty] | 0.1 |  |  | 2 |  | 1 | 0.4 | 10 | 0 | 2024
636 | 7000944 | Чупрова ул. | 20 |  | 6 | Окончание межповерочного интервала | 1 | 0 | 0 | [5 empty] | 0.7 | [8 empty] | 0.1 |  |  | 2 |  | 1 | 0.4 | 10 | 0 | 2024
637 | 2014890 | Чупрова ул. | 20 |  | 7 | Окончание межповерочного интервала | 1 | 0 | 0 | [5 empty] | 0.7 | [8 empty] | 0.1 |  |  | 2 |  | 1 | 0.4 | 10 | 0 | 2024
638 | 2014599 | Чупрова ул. | 20 |  | 8 | Окончание межповерочного интервала | 1 | 0 | 0 | [5 empty] | 0.7 | [8 empty] | 0.1 |  |  | 2 |  | 1 | 0.4 | 10 | 0 | 2024
639 | 7000946 | Чупрова ул. | 20 |  | 9 | Окончание межповерочного интервала | 1 | 0 | 0 | [5 empty] | 0.7 | [8 empty] | 0.1 |  |  | 2 |  | 1 | 0.4 | 10 | 0 | 2024
640 | 2014893 | Чупрова ул. | 20 |  | 10 | Окончание межповерочного интервала | 1 | 0 | 0 | [5 empty] | 0.7 | [8 empty] | 0.1 |  |  | 2 |  | 1 | 0.4 | 10 | 0 | 2024
641 | 7000948 | Чупрова ул. | 20 |  | 13 | Окончание межповерочного интервала | 1 | 0 | 0 | [5 empty] | 0.7 |  |  |  | 1 | 1 |  | 1 | 1.4 | 0.2 |  | 2 | 4 | 2 | 1 | 0.4 | 10 | 1 | 2024
642 | 7000619 | Чупрова ул. | 20 |  | 15 | Окончание межповерочного интервала | 1 | 0 | 0 | [5 empty] | 0.7 | [8 empty] | 0.1 |  |  | 2 |  | 1 | 0.4 | 10 | 0 | 2024
643 | 2015641 | Чупрова ул. | 20 |  | 16 | Окончание межповерочного интервала | 1 | 0 | 0 | [5 empty] | 0.7 | [8 empty] | 0.1 |  |  | 2 |  | 1 | 0.4 | 10 | 0 | 2024
644 | 7000950 | Чупрова ул. | 20 |  | 17 | Окончание межповерочного интервала | 1 | 0 | 0 | [5 empty] | 0.7 | [8 empty] | 0.1 |  |  | 2 |  | 1 | 0.4 | 10 | 0 | 2024
645 | 7000748 | Чупрова ул. | 20 |  | 18 | Окончание межповерочного интервала | 1 | 0 | 0 | [5 empty] | 0.7 | [8 empty] | 0.1 |  |  | 2 |  | 1 | 0.4 | 10 | 0 | 2024
646 | 7000952 | Чупрова ул. | 20 |  | 20 | Окончание межповерочного интервала | 1 | 0 | 0 | [5 empty] | 0.7 | [8 empty] | 0.1 |  |  | 2 |  | 1 | 0.4 | 10 | 0 | 2024
647 | 7000699 | Чупрова ул. | 20 |  | 21 | Окончание межповерочного интервала | 1 | 0 | 0 | [5 empty] | 0.7 |  |  |  | 1 | 1 |  | 1 | 1.4 | 0.2 |  | 2 | 4 | 2 | 1 | 0.4 | 10 | 1 | 2024
648 | 7000953 | Чупрова ул. | 20 |  | 22 | Окончание межповерочного интервала | 1 | 0 | 0 | [5 empty] | 0.7 | [8 empty] | 0.1 |  |  | 2 |  | 1 | 0.4 | 10 | 0 | 2024
649 | 7000954 | Чупрова ул. | 20 |  | 23 | Окончание межповерочного интервала | 1 | 0 | 0 | [5 empty] | 0.7 | [8 empty] | 0.1 |  |  | 2 |  | 1 | 0.4 | 10 | 0 | 2024
650 | 7000955 | Чупрова ул. | 20 |  | 25 | Окончание межповерочного интервала | 1 | 0 | 0 | [5 empty] | 0.7 | [8 empty] | 0.1 |  |  | 2 |  | 1 | 0.4 | 10 | 0 | 2024
651 | 7000956 | Чупрова ул. | 20 |  | 26 | Окончание межповерочного интервала | 1 | 0 | 0 | [5 empty] | 0.7 | [8 empty] | 0.1 |  |  | 2 |  | 1 | 0.4 | 10 | 0 | 2024
652 | 7000957 | Чупрова ул. | 20 |  | 27 | Окончание межповерочного интервала | 1 | 0 | 0 | [5 empty] | 0.7 | [8 empty] | 0.1 |  |  | 2 |  | 1 | 0.4 | 10 | 0 | 2024
653 | 7000958 | Чупрова ул. | 20 |  | 28 | Окончание межповерочного интервала | 1 | 0 | 0 | [5 empty] | 0.7 | [8 empty] | 0.1 |  |  | 2 |  | 1 | 0.4 | 10 | 0 | 2024
654 | 7000622 | Чупрова ул. | 20 |  | 30 | Окончание межповерочного интервала | 1 | 0 | 0 | [5 empty] | 0.7 | [8 empty] | 0.1 |  |  | 2 |  | 1 | 0.4 | 10 | 0 | 2024
655 | 7000960 | Чупрова ул. | 20 |  | 31 | Окончание межповерочного интервала | 1 | 0 | 0 | [5 empty] | 0.7 |  |  |  | 1 | 1 |  | 1 | 1.4 | 0.2 |  | 2 | 4 | 2 | 1 | 0.4 | 10 | 1 | 2024
656 | 2015281 | Чупрова ул. | 20 |  | 33 | Окончание межповерочного интервала | 1 | 0 | 0 | [5 empty] | 0.7 | [8 empty] | 0.1 |  |  | 2 |  | 1 | 0.4 | 10 | 0 | 2024
657 | 7000962 | Чупрова ул. | 20 |  | 34 | Окончание межповерочного интервала | 1 | 0 | 0 | [5 empty] | 0.7 | [8 empty] | 0.1 |  |  | 2 |  | 1 | 0.4 | 10 | 0 | 2024
658 | 2013973 | Чупрова ул. | 20 |  | 35 | Окончание межповерочного интервала | 1 | 0 | 0 | [5 empty] | 0.7 | [8 empty] | 0.1 |  |  | 2 |  | 1 | 0.4 | 10 | 0 | 2024
659 | 7000964 | Чупрова ул. | 20 |  | 36 | Окончание межповерочного интервала | 1 | 0 | 0 | [5 empty] | 0.7 | [8 empty] | 0.1 |  |  | 2 |  | 1 | 0.4 | 10 | 0 | 2024
660 | 7000965 | Чупрова ул. | 20 |  | 37 | Окончание межповерочного интервала | 1 | 0 | 0 | [5 empty] | 0.7 | [8 empty] | 0.1 |  |  | 2 |  | 1 | 0.4 | 10 | 0 | 2024
661 | 7000966 | Чупрова ул. | 20 |  | 38 | Окончание межповерочного интервала | 1 | 0 | 0 | [5 empty] | 0.7 | [8 empty] | 0.1 |  |  | 2 |  | 1 | 0.4 | 10 | 0 | 2024
662 | 4000959 | Чупрова ул. | 20 |  | 39 | Окончание межповерочного интервала | 1 | 0 | 0 | [5 empty] | 0.7 | [8 empty] | 0.1 |  |  | 2 |  | 1 | 0.4 | 10 | 0 | 2024
663 | 7000967 | Чупрова ул. | 20 |  | 40 | Окончание межповерочного интервала | 1 | 0 | 0 | [5 empty] | 0.7 | [8 empty] | 0.1 |  |  | 2 |  | 1 | 0.4 | 10 | 0 | 2024
664 | 2005270 | Чупрова ул. | 32 |  | 14 | Окончание межповерочного интервала | 1 | 1 | 1 | 3 | 2 | 2 | 6 | 20 | 1 | 4 | 3 | 2 | 1 | 1 | 1 | 1 |  | 0.1 | 1 | 2 |  | 2 | 1 | 0.4 | 10 | 1 | 2024
665 | 1100437 | Шалгина ул. | 4 |  | 5 | Окончание межповерочного интервала | 1 | 1 | 1 | 3 | 2 | 2 | 6 | 20 | 1 | 4 | 3 | 2 | 1 | 1 | 1 | 1 |  | 0.1 | 1 | 2 |  | 2 | 1 | 0.4 | 10 | 1 | 2024
666 | 8003488 | Шалгина ул. | 13 |  | 2 | Окончание межповерочного интервала | 1 | 1 | 1 | 3 | 2 | 2 | 6 | 16 | 1 | 4 | 3 | 2 | [5 empty] | 0.1 |  |  |  |  | 1 | 0.4 | 10 | 0 | 2024
667 | 8003484 | Шалгина ул. | 13 |  | 6 | Окончание межповерочного интервала | 1 | 1 | 1 | 3 | 2 | 2 | 6 | 20 | 1 | 4 | 3 | 2 | 1 | 1 | 1 | 1 |  | 0.1 | 1 | 2 |  | 2 | 1 | 0.4 | 10 | 1 | 2024
668 | 8003483 | Шалгина ул. | 13 |  | 7 | Окончание межповерочного интервала | 1 | 1 | 1 | 3 | 2 | 2 | 6 | 16 | 1 | 4 | 3 | 2 | [5 empty] | 0.1 |  |  |  |  | 1 | 0.4 | 10 | 0 | 2024
669 | 5014037 | Ямальская ул. | 1 |  | 2 | Окончание межповерочного интервала | 1 | 0 | 0 | [5 empty] | 0.7 |  |  |  | 1 | 1 |  | 1 | 1.4 | 0.2 |  | 2 | 4 | 2 | 1 | 0.4 | 10 | 1 | 2024
670 | 5014038 | Ямальская ул. | 1 |  | 3 | Окончание межповерочного интервала | 1 | 0 | 0 | [5 empty] | 0.7 | [8 empty] | 0.1 |  |  | 2 |  | 1 | 0.4 | 10 | 0 | 2024
671 | 5014039 | Ямальская ул. | 1 |  | 4 | Окончание межповерочного интервала | 1 | 0 | 0 | [5 empty] | 0.7 | [8 empty] | 0.1 |  |  | 2 |  | 1 | 0.4 | 10 | 0 | 2024
672 | 5014041 | Ямальская ул. | 1 |  | 6 | Окончание межповерочного интервала | 1 | 0 | 0 | [5 empty] | 0.7 |  |  |  | 1 | 1 |  | 1 | 1.4 | 0.2 |  | 2 | 4 | 2 | 1 | 0.4 | 10 | 1 | 2024
673 | 5014042 | Ямальская ул. | 1 |  | 7 | Окончание межповерочного интервала | 1 | 0 | 0 | [5 empty] | 0.7 | [8 empty] | 0.1 |  |  | 2 |  | 1 | 0.4 | 10 | 0 | 2024
674 | 5014043 | Ямальская ул. | 1 |  | 8 | Окончание межповерочного интервала | 1 | 0 | 0 | [5 empty] | 0.7 | [8 empty] | 0.1 |  |  | 2 |  | 1 | 0.4 | 10 | 0 | 2024
675 | 5014044 | Ямальская ул. | 1 |  | 9 | Окончание межповерочного интервала | 1 | 0 | 0 | [5 empty] | 0.7 | [8 empty] | 0.1 |  |  | 2 |  | 1 | 0.4 | 10 | 0 | 2024
676 | 5014045 | Ямальская ул. | 1 |  | 10 | Окончание межповерочного интервала | 1 | 0 | 0 | [5 empty] | 0.7 | [8 empty] | 0.1 |  |  | 2 |  | 1 | 0.4 | 10 | 0 | 2024
677 | 5014046 | Ямальская ул. | 1 |  | 11 | Окончание межповерочного интервала | 1 | 0 | 0 | [5 empty] | 0.7 |  |  |  | 1 | 1 |  | 1 | 1.4 | 0.2 |  | 2 | 4 | 2 | 1 | 0.4 | 10 | 1 | 2024
678 | 5014047 | Ямальская ул. | 1 |  | 12 | Окончание межповерочного интервала | 1 | 0 | 0 | [5 empty] | 0.7 | [8 empty] | 0.1 |  |  | 2 |  | 1 | 0.4 | 10 | 0 | 2024
679 | 5014048 | Ямальская ул. | 1 |  | 13 | Окончание межповерочного интервала | 1 | 0 | 0 | [5 empty] | 0.7 | [8 empty] | 0.1 |  |  | 2 |  | 1 | 0.4 | 10 | 0 | 2024
680 | 400007644 | Ямальская ул. | 1 |  | 15 | Окончание межповерочного интервала | 1 | 0 | 0 | [5 empty] | 0.7 | [8 empty] | 0.1 |  |  | 2 |  | 1 | 0.4 | 10 | 0 | 2024
681 | 5014051 | Ямальская ул. | 1 |  | 16 | Окончание межповерочного интервала | 1 | 0 | 0 | [5 empty] | 0.7 |  |  |  | 1 | 1 |  | 1 | 1.4 | 0.2 |  | 2 | 4 | 2 | 1 | 0.4 | 10 | 1 | 2024
682 | 5014052 | Ямальская ул. | 1 |  | 17 | Окончание межповерочного интервала | 1 | 0 | 0 | [5 empty] | 0.7 | [8 empty] | 0.1 |  |  | 2 |  | 1 | 0.4 | 10 | 0 | 2024
683 | 5014053 | Ямальская ул. | 1 |  | 18 | Окончание межповерочного интервала | 1 | 0 | 0 | [5 empty] | 0.7 | [8 empty] | 0.1 |  |  | 2 |  | 1 | 0.4 | 10 | 0 | 2024
684 | 5014054 | Ямальская ул. | 1 |  | 19 | Окончание межповерочного интервала | 1 | 0 | 0 | [5 empty] | 0.7 | [8 empty] | 0.1 |  |  | 2 |  | 1 | 0.4 | 10 | 0 | 2024
685 | 5014057 | Ямальская ул. | 1 |  | 22 | Окончание межповерочного интервала | 1 | 0 | 0 | [5 empty] | 0.7 |  |  |  | 1 | 1 |  | 1 | 1.4 | 0.2 |  | 2 | 4 | 2 | 1 | 0.4 | 10 | 1 | 2024
686 | 5014058 | Ямальская ул. | 1 |  | 23 | Окончание межповерочного интервала | 1 | 0 | 0 | [5 empty] | 0.7 | [8 empty] | 0.1 |  |  | 2 |  | 1 | 0.4 | 10 | 0 | 2024
687 | 5014060 | Ямальская ул. | 1 |  | 25 | Окончание межповерочного интервала | 1 | 0 | 0 | [5 empty] | 0.7 | [8 empty] | 0.1 |  |  | 2 |  | 1 | 0.4 | 10 | 0 | 2024
688 | 5014061 | Ямальская ул. | 1 |  | 26 | Окончание межповерочного интервала | 1 | 0 | 0 | [5 empty] | 0.7 |  |  |  | 1 | 1 |  | 1 | 1.4 | 0.2 |  | 2 | 4 | 2 | 1 | 0.4 | 10 | 1 | 2024
689 | 5014064 | Ямальская ул. | 1 |  | 29 | Окончание межповерочного интервала | 1 | 0 | 0 | [5 empty] | 0.7 | [8 empty] | 0.1 |  |  | 2 |  | 1 | 0.4 | 10 | 0 | 2024
690 | 5014065 | Ямальская ул. | 1 |  | 30 | Окончание межповерочного интервала | 1 | 0 | 0 | [5 empty] | 0.7 | [8 empty] | 0.1 |  |  | 2 |  | 1 | 0.4 | 10 | 0 | 2024
691 | 5014066 | Ямальская ул. | 1 |  | 31 | Окончание межповерочного интервала | 1 | 0 | 0 | [5 empty] | 0.7 |  |  |  | 1 | 1 |  | 1 | 1.4 | 0.2 |  | 2 | 4 | 2 | 1 | 0.4 | 10 | 1 | 2024
692 | 5014067 | Ямальская ул. | 1 |  | 32 | Окончание межповерочного интервала | 1 | 0 | 0 | [5 empty] | 0.7 | [8 empty] | 0.1 |  |  | 2 |  | 1 | 0.4 | 10 | 0 | 2024
693 | 5014068 | Ямальская ул. | 1 |  | 33 | Окончание межповерочного интервала | 1 | 0 | 0 | [5 empty] | 0.7 | [8 empty] | 0.1 |  |  | 2 |  | 1 | 0.4 | 10 | 0 | 2024
694 | 5014069 | Ямальская ул. | 1 |  | 34 | Окончание межповерочного интервала | 1 | 0 | 0 | [5 empty] | 0.7 | [8 empty] | 0.1 |  |  | 2 |  | 1 | 0.4 | 10 | 0 | 2024
695 | 5014070 | Ямальская ул. | 1 |  | 35 | Окончание межповерочного интервала | 1 | 0 | 0 | [5 empty] | 0.7 | [8 empty] | 0.1 |  |  | 2 |  | 1 | 0.4 | 10 | 0 | 2024
696 | 5014071 | Ямальская ул. | 1 |  | 36 | Окончание межповерочного интервала | 1 | 0 | 0 | [5 empty] | 0.7 |  |  |  | 1 | 1 |  | 1 | 1.4 | 0.2 |  | 2 | 4 | 2 | 1 | 0.4 | 10 | 1 | 2024
697 | 5014073 | Ямальская ул. | 1 |  | 38 | Окончание межповерочного интервала | 1 | 0 | 0 | [5 empty] | 0.7 | [8 empty] | 0.1 |  |  | 2 |  | 1 | 0.4 | 10 | 0 | 2024
698 | 5014074 | Ямальская ул. | 1 |  | 39 | Окончание межповерочного интервала | 1 | 0 | 0 | [5 empty] | 0.7 | [8 empty] | 0.1 |  |  | 2 |  | 1 | 0.4 | 10 | 0 | 2024
699 | 5014075 | Ямальская ул. | 1 |  | 40 | Окончание межповерочного интервала | 1 | 0 | 0 | [5 empty] | 0.7 | [8 empty] | 0.1 |  |  | 2 |  | 1 | 0.4 | 10 | 0 | 2024
700 | 5014076 | Ямальская ул. | 1 |  | 41 | Окончание межповерочного интервала | 1 | 0 | 0 | [5 empty] | 0.7 |  |  |  | 1 | 1 |  | 1 | 1.4 | 0.2 |  | 2 | 4 | 2 | 1 | 0.4 | 10 | 1 | 2024
701 | 5014077 | Ямальская ул. | 1 |  | 42 | Окончание межповерочного интервала | 1 | 0 | 0 | [5 empty] | 0.7 | [8 empty] | 0.1 |  |  | 2 |  | 1 | 0.4 | 10 | 0 | 2024
702 | 5014078 | Ямальская ул. | 1 |  | 43 | Окончание межповерочного интервала | 1 | 0 | 0 | [5 empty] | 0.7 | [8 empty] | 0.1 |  |  | 2 |  | 1 | 0.4 | 10 | 0 | 2024
703 | 5014079 | Ямальская ул. | 1 |  | 44 | Окончание межповерочного интервала | 1 | 0 | 0 | [5 empty] | 0.7 | [8 empty] | 0.1 |  |  | 2 |  | 1 | 0.4 | 10 | 0 | 2024
704 | 5014080 | Ямальская ул. | 1 |  | 45 | Окончание межповерочного интервала | 1 | 0 | 0 | [5 empty] | 0.7 | [8 empty] | 0.1 |  |  | 2 |  | 1 | 0.4 | 10 | 0 | 2024
705 | 5014081 | Ямальская ул. | 1 |  | 46 | Окончание межповерочного интервала | 1 | 0 | 0 | [5 empty] | 0.7 |  |  |  | 1 | 1 |  | 1 | 1.4 | 0.2 |  | 2 | 4 | 2 | 1 | 0.4 | 10 | 1 | 2024
706 | 5014082 | Ямальская ул. | 1 |  | 47 | Окончание межповерочного интервала | 1 | 0 | 0 | [5 empty] | 0.7 | [8 empty] | 0.1 |  |  | 2 |  | 1 | 0.4 | 10 | 0 | 2024
707 | 5014083 | Ямальская ул. | 1 |  | 48 | Окончание межповерочного интервала | 1 | 0 | 0 | [5 empty] | 0.7 | [8 empty] | 0.1 |  |  | 2 |  | 1 | 0.4 | 10 | 0 | 2024
708 | 5014084 | Ямальская ул. | 1 |  | 49 | Окончание межповерочного интервала | 1 | 0 | 0 | [5 empty] | 0.7 | [8 empty] | 0.1 |  |  | 2 |  | 1 | 0.4 | 10 | 0 | 2024
709 | 5014085 | Ямальская ул. | 1 |  | 50 | Окончание межповерочного интервала | 1 | 0 | 0 | [5 empty] | 0.7 | [8 empty] | 0.1 |  |  | 2 |  | 1 | 0.4 | 10 | 0 | 2024
710 | 5014087 | Ямальская ул. | 1 |  | 52 | Окончание межповерочного интервала | 1 | 0 | 0 | [5 empty] | 0.7 |  |  |  | 1 | 1 |  | 1 | 1.4 | 0.2 |  | 2 | 4 | 2 | 1 | 0.4 | 10 | 1 | 2024
711 | 5014088 | Ямальская ул. | 1 |  | 53 | Окончание межповерочного интервала | 1 | 0 | 0 | [5 empty] | 0.7 | [8 empty] | 0.1 |  |  | 2 |  | 1 | 0.4 | 10 | 0 | 2024
712 | 5014089 | Ямальская ул. | 1 |  | 54 | Окончание межповерочного интервала | 1 | 0 | 0 | [5 empty] | 0.7 | [8 empty] | 0.1 |  |  | 2 |  | 1 | 0.4 | 10 | 0 | 2024
713 | 5014090 | Ямальская ул. | 1 |  | 55 | Окончание межповерочного интервала | 1 | 0 | 0 | [5 empty] | 0.7 | [8 empty] | 0.1 |  |  | 2 |  | 1 | 0.4 | 10 | 0 | 2024
714 | 5014092 | Ямальская ул. | 1 |  | 57 | Окончание межповерочного интервала | 1 | 0 | 0 | [5 empty] | 0.7 |  |  |  | 1 | 1 |  | 1 | 1.4 | 0.2 |  | 2 | 4 | 2 | 1 | 0.4 | 10 | 1 | 2024
715 | 5014093 | Ямальская ул. | 1 |  | 58 | Окончание межповерочного интервала | 1 | 0 | 0 | [5 empty] | 0.7 | [8 empty] | 0.1 |  |  | 2 |  | 1 | 0.4 | 10 | 0 | 2024
716 | 5014094 | Ямальская ул. | 1 |  | 59 | Окончание межповерочного интервала | 1 | 0 | 0 | [5 empty] | 0.7 | [8 empty] | 0.1 |  |  | 2 |  | 1 | 0.4 | 10 | 0 | 2024
717 | 5014096 | Ямальская ул. | 1 |  | 61 | Окончание межповерочного интервала | 1 | 0 | 0 | [5 empty] | 0.7 |  |  |  | 1 | 1 |  | 1 | 1.4 | 0.2 |  | 2 | 4 | 2 | 1 | 0.4 | 10 | 1 | 2024
718 | 5014097 | Ямальская ул. | 1 |  | 62 | Окончание межповерочного интервала | 1 | 0 | 0 | [5 empty] | 0.7 | [8 empty] | 0.1 |  |  | 2 |  | 1 | 0.4 | 10 | 0 | 2024
719 | 5014098 | Ямальская ул. | 1 |  | 63 | Окончание межповерочного интервала | 1 | 0 | 0 | [5 empty] | 0.7 | [8 empty] | 0.1 |  |  | 2 |  | 1 | 0.4 | 10 | 0 | 2024
720 | 5014099 | Ямальская ул. | 1 |  | 64 | Окончание межповерочного интервала | 1 | 0 | 0 | [5 empty] | 0.7 | [8 empty] | 0.1 |  |  | 2 |  | 1 | 0.4 | 10 | 0 | 2024
721 | 5014100 | Ямальская ул. | 1 |  | 65 | Окончание межповерочного интервала | 1 | 0 | 0 | [5 empty] | 0.7 | [8 empty] | 0.1 |  |  | 2 |  | 1 | 0.4 | 10 | 0 | 2024
722 | 2010996 | Ямальская ул. | 1 |  | 66 | Окончание межповерочного интервала | 1 | 0 | 0 | [5 empty] | 0.7 |  |  |  | 1 | 1 |  | 1 | 1.4 | 0.2 |  | 2 | 4 | 2 | 1 | 0.4 | 10 | 1 | 2024
723 | 5014106 | Ямальская ул. | 1 |  | 71 | Окончание межповерочного интервала | 1 | 0 | 0 | [5 empty] | 0.7 |  |  |  | 1 | 1 |  | 1 | 1.4 | 0.2 |  | 2 | 4 | 2 | 1 | 0.4 | 10 | 1 | 2024
724 | 5014107 | Ямальская ул. | 1 |  | 72 | Окончание межповерочного интервала | 1 | 0 | 0 | [5 empty] | 0.7 | [8 empty] | 0.1 |  |  | 2 |  | 1 | 0.4 | 10 | 0 | 2024
725 | 5014108 | Ямальская ул. | 1 |  | 73 | Окончание межповерочного интервала | 1 | 0 | 0 | [5 empty] | 0.7 | [8 empty] | 0.1 |  |  | 2 |  | 1 | 0.4 | 10 | 0 | 2024
726 | 2011465 | Ямальская ул. | 1 |  | 74 | Окончание межповерочного интервала | 1 | 0 | 0 | [5 empty] | 0.7 | [8 empty] | 0.1 |  |  | 2 |  | 1 | 0.4 | 10 | 0 | 2024
727 | 5014110 | Ямальская ул. | 1 |  | 75 | Окончание межповерочного интервала | 1 | 0 | 0 | [5 empty] | 0.7 | [8 empty] | 0.1 |  |  | 2 |  | 1 | 0.4 | 10 | 0 | 2024
728 | 5014111 | Ямальская ул. | 1 |  | 76 | Окончание межповерочного интервала | 1 | 0 | 0 | [5 empty] | 0.7 |  |  |  | 1 | 1 |  | 1 | 1.4 | 0.2 |  | 2 | 4 | 2 | 1 | 0.4 | 10 | 1 | 2024
729 | 5014112 | Ямальская ул. | 1 |  | 77 | Окончание межповерочного интервала | 1 | 0 | 0 | [5 empty] | 0.7 | [8 empty] | 0.1 |  |  | 2 |  | 1 | 0.4 | 10 | 0 | 2024
730 | 5014113 | Ямальская ул. | 1 |  | 78 | Окончание межповерочного интервала | 1 | 0 | 0 | [5 empty] | 0.7 | [8 empty] | 0.1 |  |  | 2 |  | 1 | 0.4 | 10 | 0 | 2024
731 | 5014114 | Ямальская ул. | 1 |  | 79 | Окончание межповерочного интервала | 1 | 0 | 0 | [5 empty] | 0.7 | [8 empty] | 0.1 |  |  | 2 |  | 1 | 0.4 | 10 | 0 | 2024
732 | 5014115 | Ямальская ул. | 1 |  | 80 | Окончание межповерочного интервала | 1 | 0 | 0 | [5 empty] | 0.7 | [8 empty] | 0.1 |  |  | 2 |  | 1 | 0.4 | 10 | 0 | 2024
733 | 5014116 | Ямальская ул. | 1 |  | 81 | Окончание межповерочного интервала | 1 | 0 | 0 | [5 empty] | 0.7 |  |  |  | 1 | 1 |  | 1 | 1.4 | 0.2 |  | 2 | 4 | 2 | 1 | 0.4 | 10 | 1 | 2024
734 | 5014117 | Ямальская ул. | 1 |  | 82 | Окончание межповерочного интервала | 1 | 0 | 0 | [5 empty] | 0.7 | [8 empty] | 0.1 |  |  | 2 |  | 1 | 0.4 | 10 | 0 | 2024
735 | 5014118 | Ямальская ул. | 1 |  | 83 | Окончание межповерочного интервала | 1 | 0 | 0 | [5 empty] | 0.7 | [8 empty] | 0.1 |  |  | 2 |  | 1 | 0.4 | 10 | 0 | 2024
736 | 5014121 | Ямальская ул. | 1 |  | 86 | Окончание межповерочного интервала | 1 | 0 | 0 | [5 empty] | 0.7 |  |  |  | 1 | 1 |  | 1 | 1.4 | 0.2 |  | 2 | 4 | 2 | 1 | 0.4 | 10 | 1 | 2024
737 | 5014122 | Ямальская ул. | 1 |  | 87 | Окончание межповерочного интервала | 1 | 0 | 0 | [5 empty] | 0.7 | [8 empty] | 0.1 |  |  | 2 |  | 1 | 0.4 | 10 | 0 | 2024
738 | 5014123 | Ямальская ул. | 1 |  | 88 | Окончание межповерочного интервала | 1 | 0 | 0 | [5 empty] | 0.7 | [8 empty] | 0.1 |  |  | 2 |  | 1 | 0.4 | 10 | 0 | 2024
739 | 5014125 | Ямальская ул. | 1 |  | 90 | Окончание межповерочного интервала | 1 | 0 | 0 | [5 empty] | 0.7 | [8 empty] | 0.1 |  |  | 2 |  | 1 | 0.4 | 10 | 0 | 2024
740 | 5014126 | Ямальская ул. | 1 |  | 91 | Окончание межповерочного интервала | 1 | 0 | 0 | [5 empty] | 0.7 |  |  |  | 1 | 1 |  | 1 | 1.4 | 0.2 |  | 2 | 4 | 2 | 1 | 0.4 | 10 | 1 | 2024
741 | 0 | Ямальская ул. | 1 |  | 92 | Окончание межповерочного интервала | 1 | 0 | 0 | [5 empty] | 0.7 | [8 empty] | 0.1 |  |  | 2 |  | 1 | 0.4 | 10 | 0 | 2024
742 | 5014130 | Ямальская ул. | 1 |  | 95 | Окончание межповерочного интервала | 1 | 0 | 0 | [5 empty] | 0.7 | [8 empty] | 0.1 |  |  | 2 |  | 1 | 0.4 | 10 | 0 | 2024
743 | 5014131 | Ямальская ул. | 1 |  | 96 | Окончание межповерочного интервала | 1 | 0 | 0 | [5 empty] | 0.7 |  |  |  | 1 | 1 |  | 1 | 1.4 | 0.2 |  | 2 | 4 | 2 | 1 | 0.4 | 10 | 1 | 2024
744 | 5014133 | Ямальская ул. | 1 |  | 98 | Окончание межповерочного интервала | 1 | 0 | 0 | [5 empty] | 0.7 | [8 empty] | 0.1 |  |  | 2 |  | 1 | 0.4 | 10 | 0 | 2024
745 | 5014134 | Ямальская ул. | 1 |  | 99 | Окончание межповерочного интервала | 1 | 0 | 0 | [5 empty] | 0.7 | [8 empty] | 0.1 |  |  | 2 |  | 1 | 0.4 | 10 | 0 | 2024
746 | 5014135 | Ямальская ул. | 1 |  | 100 | Окончание межповерочного интервала | 1 | 0 | 0 | [5 empty] | 0.7 | [8 empty] | 0.1 |  |  | 2 |  | 1 | 0.4 | 10 | 0 | 2024
747 | 5014136 | Ямальская ул. | 1 |  | 101 | Окончание межповерочного интервала | 1 | 0 | 0 | [5 empty] | 0.7 |  |  |  | 1 | 1 |  | 1 | 1.4 | 0.2 |  | 2 | 4 | 2 | 1 | 0.4 | 10 | 1 | 2024
748 | 5014137 | Ямальская ул. | 1 |  | 102 | Окончание межповерочного интервала | 1 | 0 | 0 | [5 empty] | 0.7 | [8 empty] | 0.1 |  |  | 2 |  | 1 | 0.4 | 10 | 0 | 2024
749 | 5014139 | Ямальская ул. | 1 |  | 104 | Окончание межповерочного интервала | 1 | 0 | 0 | [5 empty] | 0.7 | [8 empty] | 0.1 |  |  | 2 |  | 1 | 0.4 | 10 | 0 | 2024
750 | 5014140 | Ямальская ул. | 1 |  | 105 | Окончание межповерочного интервала | 1 | 0 | 0 | [5 empty] | 0.7 | [8 empty] | 0.1 |  |  | 2 |  | 1 | 0.4 | 10 | 0 | 2024
751 | 5014141 | Ямальская ул. | 1 |  | 106 | Окончание межповерочного интервала | 1 | 0 | 0 | [5 empty] | 0.7 |  |  |  | 1 | 1 |  | 1 | 1.4 | 0.2 |  | 2 | 4 | 2 | 1 | 0.4 | 10 | 1 | 2024
752 | 5014142 | Ямальская ул. | 1 |  | 107 | Окончание межповерочного интервала | 1 | 0 | 0 | [5 empty] | 0.7 | [8 empty] | 0.1 |  |  | 2 |  | 1 | 0.4 | 10 | 0 | 2024
753 | 5014143 | Ямальская ул. | 1 |  | 108 | Окончание межповерочного интервала | 1 | 0 | 0 | [5 empty] | 0.7 | [8 empty] | 0.1 |  |  | 2 |  | 1 | 0.4 | 10 | 0 | 2024
754 | 5014144 | Ямальская ул. | 1 |  | 109 | Окончание межповерочного интервала | 1 | 0 | 0 | [5 empty] | 0.7 | [8 empty] | 0.1 |  |  | 2 |  | 1 | 0.4 | 10 | 0 | 2024
755 | 5014145 | Ямальская ул. | 1 |  | 110 | Окончание межповерочного интервала | 1 | 0 | 0 | [5 empty] | 0.7 | [8 empty] | 0.1 |  |  | 2 |  | 1 | 0.4 | 10 | 0 | 2024
756 | 5014146 | Ямальская ул. | 1 |  | 111 | Окончание межповерочного интервала | 1 | 0 | 0 | [5 empty] | 0.7 |  |  |  | 1 | 1 |  | 1 | 1.4 | 0.2 |  | 2 | 4 | 2 | 1 | 0.4 | 10 | 1 | 2024
757 | 5014147 | Ямальская ул. | 1 |  | 112 | Окончание межповерочного интервала | 1 | 0 | 0 | [5 empty] | 0.7 | [8 empty] | 0.1 |  |  | 2 |  | 1 | 0.4 | 10 | 0 | 2024
758 | 5014148 | Ямальская ул. | 1 |  | 113 | Окончание межповерочного интервала | 1 | 0 | 0 | [5 empty] | 0.7 | [8 empty] | 0.1 |  |  | 2 |  | 1 | 0.4 | 10 | 0 | 2024
759 | 5014149 | Ямальская ул. | 1 |  | 114 | Окончание межповерочного интервала | 1 | 0 | 0 | [5 empty] | 0.7 | [8 empty] | 0.1 |  |  | 2 |  | 1 | 0.4 | 10 | 0 | 2024
760 | 5014150 | Ямальская ул. | 1 |  | 115 | Окончание межповерочного интервала | 1 | 0 | 0 | [5 empty] | 0.7 | [8 empty] | 0.1 |  |  | 2 |  | 1 | 0.4 | 10 | 0 | 2024
761 | 5014151 | Ямальская ул. | 1 |  | 116 | Окончание межповерочного интервала | 1 | 0 | 0 | [5 empty] | 0.7 |  |  |  | 1 | 1 |  | 1 | 1.4 | 0.2 |  | 2 | 4 | 2 | 1 | 0.4 | 10 | 1 | 2024
762 | 5014152 | Ямальская ул. | 1 |  | 117 | Окончание межповерочного интервала | 1 | 0 | 0 | [5 empty] | 0.7 | [8 empty] | 0.1 |  |  | 2 |  | 1 | 0.4 | 10 | 0 | 2024
763 | 5014153 | Ямальская ул. | 1 |  | 118 | Окончание межповерочного интервала | 1 | 0 | 0 | [5 empty] | 0.7 | [8 empty] | 0.1 |  |  | 2 |  | 1 | 0.4 | 10 | 0 | 2024
764 | 5014154 | Ямальская ул. | 1 |  | 119 | Окончание межповерочного интервала | 1 | 0 | 0 | [5 empty] | 0.7 | [8 empty] | 0.1 |  |  | 2 |  | 1 | 0.4 | 10 | 0 | 2024
765 | 5014155 | Ямальская ул. | 1 |  | 120 | Окончание межповерочного интервала | 1 | 0 | 0 | [5 empty] | 0.7 | [8 empty] | 0.1 |  |  | 2 |  | 1 | 0.4 | 10 | 0 | 2024
766 | 5014156 | Ямальская ул. | 1 |  | 121 | Окончание межповерочного интервала | 1 | 0 | 0 | [5 empty] | 0.7 |  |  |  | 1 | 1 |  | 1 | 1.4 | 0.2 |  | 2 | 4 | 2 | 1 | 0.4 | 10 | 1 | 2024
767 | 5014157 | Ямальская ул. | 1 |  | 122 | Окончание межповерочного интервала | 1 | 0 | 0 | [5 empty] | 0.7 | [8 empty] | 0.1 |  |  | 2 |  | 1 | 0.4 | 10 | 0 | 2024
768 | 5014159 | Ямальская ул. | 1 |  | 124 | Окончание межповерочного интервала | 1 | 0 | 0 | [5 empty] | 0.7 | [8 empty] | 0.1 |  |  | 2 |  | 1 | 0.4 | 10 | 0 | 2024
769 | 5014161 | Ямальская ул. | 1 |  | 126 | Окончание межповерочного интервала | 1 | 0 | 0 | [5 empty] | 0.7 |  |  |  | 1 | 1 |  | 1 | 1.4 | 0.2 |  | 2 | 4 | 2 | 1 | 0.4 | 10 | 1 | 2024
770 | 5014162 | Ямальская ул. | 1 |  | 127 | Окончание межповерочного интервала | 1 | 0 | 0 | [5 empty] | 0.7 | [8 empty] | 0.1 |  |  | 2 |  | 1 | 0.4 | 10 | 0 | 2024
771 | 5014163 | Ямальская ул. | 1 |  | 128 | Окончание межповерочного интервала | 1 | 0 | 0 | [5 empty] | 0.7 | [8 empty] | 0.1 |  |  | 2 |  | 1 | 0.4 | 10 | 0 | 2024
772 | 400007708 | Ямальская ул. | 1 |  | 129 | Окончание межповерочного интервала | 1 | 0 | 0 | [5 empty] | 0.7 | [8 empty] | 0.1 |  |  | 2 |  | 1 | 0.4 | 10 | 0 | 2024
773 | 2010611 | Ямальская ул. | 17 | б | 3 | Окончание межповерочного интервала | 1 | 1 | 1 | 3 | 2 | 2 | 6 | 20 | 1 | 4 | 3 | 2 | 1 | 1 | 1 | 1 |  | 0.1 | 1 | 2 |  | 2 | 1 | 0.4 | 10 | 1 | 2024
774 | 8002874 | Ямальская ул. | 22 |  | 8 | Окончание межповерочного интервала | 1 | 1 | 1 | 3 | 2 | 2 | 6 | 20 | 1 | 4 | 3 | 2 | 1 | 1 | 1 | 1 |  | 0.1 | 1 | 2 |  | 2 | 1 | 0.4 | 10 | 1 | 2024
775 | 5014473 | Ямальская ул. | 24 |  | 3 | Окончание межповерочного интервала | 1 | 1 | 1 | 3 | 2 | 2 | 6 | 20 | 1 | 4 | 3 | 2 | 1 | 1 | 1 | 1 |  | 0.1 | 1 | 2 |  | 2 | 1 | 0.4 | 10 | 1 | 2024
776 | 8002980 | Ямальская ул. | 34 | а | 2 | Окончание межповерочного интервала | 1 | 1 | 1 | 3 | 2 | 2 | 6 | 20 | 1 | 4 | 3 | 2 | 1 | 1 | 1 | 1 |  | 0.1 | 1 | 2 |  | 2 | 1 | 0.4 | 10 | 1 | 2024
777 | 8002972 | Ямальская ул. | 34 | а | 10 | Окончание межповерочного интервала | 1 | 1 | 1 | 3 | 2 | 2 | 6 | 16 | 1 | 4 | 3 | 2 | [5 empty] | 0.1 |  |  |  |  | 1 | 0.4 | 10 | 0 | 2024
778 | 8002908 | Ямальская ул. | 34 |  | 19 | Окончание межповерочного интервала | 1 | 1 | 1 | 3 | 2 | 2 | 6 | 20 | 1 | 4 | 3 | 2 | 1 | 1 | 1 | 1 |  | 0.1 | 1 | 2 |  | 2 | 1 | 0.4 | 10 | 1 | 2024
|  | ИТОГО за 2024 год |  |  |  |  | 778 | 122 | 122 | 366 | 244 | 244 | 732 | 2288 | 581.2 | 488 | 366 | 244 | 295 | 295 | 84 | 295 | 295.4 | 98.9 | 84 | 590 | 1734 | 590 | 778 | 311.2 | 7780 | 295
|  | ИТОГО за 2022-2024 год |  |  |  |  | 1683 | 505 | 505 | 1515 | 1010 | 1010 | 3030 | 9400 | 1329.6 | 2020 | 1515 | 1010 | 824 | 824 | 329 | 824 | 693 | 217.8 | 329 | 1648 | 3346 | 1648 | 1683 | 673.2 | 16830 | 824

## Лист2
Ангальский Мыс ул. | 12 |  | кв | 2
Ангальский Мыс ул. | 13 |  | кв | 1
Ангальский Мыс ул. | 13 |  | кв | 3
Ангальский Мыс ул. | 13 |  | кв | 4
Ангальский Мыс ул. | 23 |  | кв | 1
Ангальский Мыс ул. | 26 |  | кв | 1
Ангальский Мыс ул. | 26 |  | кв | 2
Ангальский Мыс ул. | 26 |  | кв | 3
Ангальский Мыс ул. | 26 |  | кв | 4
Ангальский Мыс ул. | 35 | б | кв | 1
Ангальский Мыс ул. | 35 | б | кв | 2
Ангальский Мыс ул. | 35 | б | кв | 4
Ангальский Мыс ул. | 35 | б | кв | 6
Ангальский Мыс ул. | 35 | б | кв | 7
Артеева ул. | 6 |  | кв | 6
Артеева ул. | 10 |  | кв | 8
Артеева ул. | 10 |  | кв | 10
Артеева ул. | 21 |  | кв | 9
Артеева ул. | 21 |  | кв
Артеева ул. | 21 |  | кв | 15
Артеева ул. | 23 |  | кв | 3
Артеева ул. | 23 |  | кв | 4
Артеева ул. | 23 |  | кв | 12
Артеева ул. | 23 |  | кв | 16
Артеева ул. | 23 |  | кв | 17
Артеева ул. | 24 |  | кв | 5
Артеева ул. | 24 |  | кв | 10
Артеева ул. | 24 |  | кв | 12
Артеева ул. | 30 |  | кв | 4
Артеева ул. | 30 |  | кв | 7
Б. Кнунянца мкр. | 20 |  | кв | 4
Б. Кнунянца мкр. | 27 | общ. | кв | 1
Б. Кнунянца мкр. | 27 | общ. | кв | 2
Б. Кнунянца мкр. | 27 | общ. | кв | 3
Б. Кнунянца мкр. | 27 | общ. | кв | 4
Б. Кнунянца мкр. | 27 | общ. | кв | 5
Б. Кнунянца мкр. | 27 | общ. | кв | 6
Б. Кнунянца мкр. | 27 | общ. | кв | 7
Б. Кнунянца мкр. | 27 | общ. | кв | 8
Б. Кнунянца мкр. | 27 | общ. | кв | 9
Б. Кнунянца мкр. | 27 | общ. | кв | 10
Б. Кнунянца мкр. | 27 | общ. | кв | 11
Б. Кнунянца мкр. | 27 | общ. | кв | 12
Б. Кнунянца мкр. | 27 | общ. | кв | 13
Б. Кнунянца мкр. | 27 | общ. | кв | 14
Б. Кнунянца мкр. | 27 | общ. | кв | 15
Б. Кнунянца мкр. | 27 | общ. | кв | 16
Б. Кнунянца мкр. | 27 | общ. | кв | 17
Б. Кнунянца мкр. | 27 | общ. | кв | 18
Б. Кнунянца мкр. | 27 | общ. | кв | 19
Б. Кнунянца мкр. | 27 | общ. | кв | 20
Б. Кнунянца мкр. | 31 |  | кв
Б. Кнунянца мкр. | 31 |  | кв
Б. Кнунянца мкр. | 31 |  | кв
Б. Кнунянца мкр. | 31 | а общеж. | кв | 2
Б. Кнунянца мкр. | 31 | а общеж. | кв | 3
Б. Кнунянца мкр. | 31 | а общеж. | кв | 4
Б. Кнунянца мкр. | 31 | а общеж. | кв | 5
Б. Кнунянца мкр. | 31 | а общеж. | кв | 6
Б. Кнунянца мкр. | 31 | а общеж. | кв | 7
Б. Кнунянца мкр. | 31 | а общеж. | кв | 8
Б. Кнунянца мкр. | 31 | а общеж. | кв | 9
Б. Кнунянца мкр. | 31 | а общеж. | кв | 10
Б. Кнунянца мкр. | 31 | а общеж. | кв | 11
Б. Кнунянца мкр. | 31 | а общеж. | кв | 12
Б. Кнунянца мкр. | 31 | а общеж. | кв | 13
Б. Кнунянца мкр. | 31 | а общеж. | кв | 14
Б. Кнунянца мкр. | 31 | а общеж. | кв | 15
Б. Кнунянца мкр. | 31 | а общеж. | кв | 16
Б. Кнунянца мкр. | 31 | а общеж. | кв | 17
Б. Кнунянца мкр. | 31 | а общеж. | кв | 18
Б. Кнунянца мкр. | 31 | а общеж. | кв | 19
Б. Кнунянца мкр. | 31 | а общеж. | кв | 20
Б. Кнунянца мкр. | 31 | а общеж. | кв | 21
Б. Кнунянца мкр. | 31 | а общеж. | кв | 22
Б. Кнунянца мкр. | 31 | а общеж. | кв | 23
Б. Кнунянца мкр. | 31 | а общеж. | кв | 24
Б. Кнунянца мкр. | 31 | а общеж. | кв | 25
Б. Кнунянца мкр. | 31 | а общеж. | кв | 26
Б. Кнунянца мкр. | 32 | А | кв | 8
Б. Кнунянца мкр. | 32 | А | кв | 17
Б. Кнунянца мкр. | 32 | А | кв | 27
Б. Кнунянца мкр. | 35 |  | кв | 5
Б. Кнунянца ул. | 7 |  | кв
Б. Кнунянца ул. | 7 |  | кв | 26
Б. Кнунянца ул. | 27 |  | кв | 9
Б. Кнунянца ул. | 33 |  | кв | 1
Б. Кнунянца ул. | 33 |  | кв | 4
Б. Кнунянца ул. | 51 |  | кв | 9
Б. Кнунянца ул. | 51 |  | кв | 13
Б. Кнунянца ул. | 51 |  | кв | 17
Броднева ул. | 4 | а | кв | 2
Броднева ул. | 4 | а | кв | 3
Броднева ул. | 4 | а | кв | 12
Броднева ул. | 8 | б | кв | 5
Броднева ул. | 21 |  | кв | 9
Броднева ул. | 21 |  | кв | 20
Броднева ул. | 35 | а | кв
Броднева ул. | 35 | а | кв | 5 ком.муналка
Броднева ул. | 48 | а | кв
Броднева ул. | 48 | а | кв
Броднева ул. | 48 | а | кв | 2
Броднева ул. | 48 | а | кв | 4
Броднева ул. | 48 | а | кв | 6
Броднева ул. | 48 | а | кв | 7
Броднева ул. | 48 | а | кв
Броднева ул. | 48 | а | кв
Броднева ул. | 50 |  | кв
Броднева ул. | 50 |  | кв
Броднева ул. | 50 |  | кв
Броднева ул. | 50 |  | кв | 17
Восход ул. | 5 |  | кв
Восход ул. | 5 |  | кв
Восход ул. | 5 |  | кв | 4
Восход ул. | 6 |  | кв | 5
Восход ул. | 6 |  | кв | 8
Восход ул. | 9 |  | кв | 2
Гаврюшина ул. | 13 |  | кв | 1
Гаврюшина ул. | 13 |  | кв | 7
Гаврюшина ул. | 13 |  | кв | 16
Гаврюшина ул. | 13 |  | кв | 31
Гаврюшина ул. | 13 |  | кв | 34
Гаврюшина ул. | 13 |  | кв | 35
Гаврюшина ул. | 13 |  | кв | 54
Гаврюшина ул. | 13 |  | кв | 65
Гаврюшина ул. | 13 |  | кв | 78
Гаврюшина ул. | 13 |  | кв | 81
Гаврюшина ул. | 13 |  | кв | 82
Гаврюшина ул. | 13 |  | кв | 91
Гаврюшина ул. | 13 |  | кв | 99
Гаврюшина ул. | 15 |  | кв
Гаврюшина ул. | 15 |  | кв | 23
Гаврюшина ул. | 15 |  | кв | 24
Гаврюшина ул. | 15 |  | кв | 25
Гаврюшина ул. | 15 |  | кв | 28
Гаврюшина ул. | 15 |  | кв | 31
Гаврюшина ул. | 15 |  | кв | 49
Гаврюшина ул. | 15 |  | кв | 53
Гаврюшина ул. | 15 |  | кв | 62
Гаврюшина ул. | 15 |  | кв | 65
Гаврюшина ул. | 15 |  | кв
Гаврюшина ул. | 15 |  | кв | 76
Гаврюшина ул. | 15 |  | кв | 96
Гаврюшина ул. | 17 |  | кв | 14
Гаврюшина ул. | 17 |  | кв | 39
Гаврюшина ул. | 28 |  | кв | 4
Гагарина ул. | 10 |  | кв | 1
Гагарина ул. | 10 |  | кв | 2
Гагарина ул. | 10 |  | кв | 3
Гагарина ул. | 10 |  | кв | 4
Гагарина ул. | 10 |  | кв | 5
Гагарина ул. | 10 |  | кв | 6
Гагарина ул. | 10 |  | кв | 7
Гагарина ул. | 10 |  | кв | 8
Гагарина ул. | 10 |  | кв | 9
Гагарина ул. | 10 |  | кв | 10
Гагарина ул. | 10 |  | кв | 11
Гагарина ул. | 10 |  | кв | 12
Гагарина ул. | 10 |  | кв | 13
Гагарина ул. | 10 |  | кв | 14
Гагарина ул. | 10 |  | кв | 15
Гагарина ул. | 10 |  | кв | 16
Гагарина ул. | 10 |  | кв | 17
Гагарина ул. | 10 |  | кв | 18
Гагарина ул. | 20 |  | кв | 15
Гагарина ул. | 20 |  | кв | 18
Гаражная ул. | 1 |  | кв | 11
Гаражная ул. | 1 |  | кв | 12
Гаражная ул. | 1 |  | кв | 20
Геологов ул. | 22 | в | кв | 1
Геологов ул. | 22 | в | кв | 2
Геологов ул. | 22 | в | кв | 3
Геологов ул. | 22 | в | кв | 4
Геологов ул. | 22 | в | кв | 5
Геологов ул. | 22 | в | кв | 6
Геологов ул. | 22 | в | кв | 7
Геологов ул. | 22 | в | кв | 8
Геологов ул. | 22 | в | кв | 9
Геологов ул. | 22 | в | кв | 10
Геологов ул. | 22 | в | кв | 11
Геологов ул. | 22 | в | кв | 12
Геологов ул. | 22 | в | кв | 13
Геологов ул. | 22 | в | кв | 14
Геологов ул. | 22 | в | кв | 15
Геологов ул. | 22 | в | кв | 16
Геологов ул. | 22 | в | кв | 17
Геологов ул. | 22 | в | кв | 18
Геологов ул. | 22 | в | кв | 19
Геологов ул. | 22 | в | кв | 20
Глазкова ул. | 4 |  | кв | 1
Глазкова ул. | 5 |  | кв | 1
Глазкова ул. | 5 |  | кв | 3
Глазкова ул. | 6 | а | кв | 1
Глазкова ул. | 11 |  | кв | 1
Глазкова ул. | 17 | а | кв
Горького ул. | 1 |  | кв | 17
Горького ул. | 3 |  | кв | 27
Горького ул. | 6 |  | кв
пер. Грибоедова | 6 |  | кв | 5
Губкина ул. | 2 |  | кв
Губкина ул. | 2 |  | кв
Губкина ул. | 2 |  | кв
Губкина ул. | 2 |  | кв | 14
Губкина ул. | 2 |  | кв | 18
Губкина ул. | 4 |  | кв | 6
Губкина ул. | 4 |  | кв
Губкина ул. | 10 |  | кв | 5
Губкина ул. | 17 |  | кв | 22
Губкина ул. | 17 |  | кв | 28
Губкина ул. | 17 |  | кв | 36
Губкина ул. | 19 |  | кв | 3
Губкина ул. | 19 |  | кв | 19 а
Губкина ул. | 19 |  | кв | 27 +28
Губкина ул. | 26 | а | кв | 8
Губкина ул. | 28 |  | кв | 6
Деповская ул. | 4 |  | кв | 11
Деповская ул. | 4 |  | кв | 12
Деповская ул. | 4 |  | кв | 15
Деповская ул. | 6 |  | кв
Деповская ул. | 6 |  | кв | 4
Деповская ул. | 6 |  | кв | 5
З.Космодемьянской | 5 |  | кв | 26
З.Космодемьянской | 5 |  | кв
З.Космодемьянской | 5 |  | кв | 47
З.Космодемьянской | 52 |  | кв
З.Космодемьянской | 54 | а | кв
З.Космодемьянской | 54 | а | кв
Игарская ул. | 21 |  | кв
Игарская ул. | 21 |  | кв
Игарская ул. | 21 |  | кв
Игарская ул. | 52 |  | кв
Игарская ул. | 52 |  | кв
Игарская ул. | 54 |  | кв
Игарская ул. | 54 |  | кв
Игарская ул. | 54 |  | кв
Игарская ул. | 56 |  | кв
Кирпичная ул. | 15 |  | кв | 8
Комбинатская ул. | 20 |  | кв | 7
Комбинатская ул. | 20 |  | кв | 11
Комбинатская ул. | 20 |  | кв | 14
Комсомольская ул. | 17 |  | кв | 2
Комсомольская ул. | 17 |  | кв
Комсомольская ул. | 17 |  | кв | 22
Комсомольская ул. | 17 |  | кв | 24
Комсомольская ул. | 17 |  | кв | 34
Комсомольская ул. | 24 | а | кв
Комсомольская ул. | 26 | а | кв | 3
Комсомольская ул. | 26 | а | кв | 4
Комсомольская ул. | 26 | а | кв | 5
Комсомольская ул. | 36 |  | кв | 3
Комсомольская ул. | 36 |  | кв | 8
Комсомольская ул. | 36 |  | кв | 9
Кооперативная ул. | 13 |  | кв | 2
Королева ул. | 19 |  | кв | 8
Королева ул. | 21 |  | кв
Королева ул. | 28 |  | кв
Королева ул. | 28 |  | кв | 8
Королева ул. | 28 |  | кв
Королева ул. | 28 |  | кв | 15
Ленина ул. | 38 |  | кв | 4
Ленина ул. | 38 |  | кв | 5
Ленина ул. | 38 |  | кв | 6
Ленина ул. | 38 |  | кв | 10
Лермонтова ул. | 19 | а | кв | 13
Лесозаводская ул. | 4 |  | кв | 9
Лесозаводская ул. | 4 |  | кв | 13
Лесозаводская ул. | 12 |  | кв | 3
Лесозаводская ул. | 12 |  | кв | 7
Лесозаводская ул. | 12 |  | кв | 8
Лесозаводская ул. | 12 |  | кв | 13
Лесозаводская ул. | 12 |  | кв | 16
Манчинского ул. | 18 |  | кв | 2
Манчинского ул. | 18 |  | кв | 3
Манчинского ул. | 18 |  | кв | 4
Манчинского ул. | 18 |  | кв | 5
Манчинского ул. | 18 |  | кв | 6
Манчинского ул. | 18 |  | кв | 7
Манчинского ул. | 18 |  | кв | 8
Манчинского ул. | 18 |  | кв | 9
Манчинского ул. | 18 |  | кв | 10
Манчинского ул. | 18 |  | кв | 11
Манчинского ул. | 18 |  | кв | 12
Манчинского ул. | 18 |  | кв | 13
Манчинского ул. | 18 |  | кв | 14
Манчинского ул. | 18 |  | кв | 15
Манчинского ул. | 18 |  | кв | 16
Манчинского ул. | 18 |  | кв | 17
Манчинского ул. | 18 |  | кв | 18
Манчинского ул. | 18 |  | кв | 19
Манчинского ул. | 18 |  | кв | 20
Манчинского ул. | 18 |  | кв | 21
Манчинского ул. | 18 |  | кв | 23
Манчинского ул. | 18 |  | кв | 24
Манчинского ул. | 18 |  | кв | 25
Манчинского ул. | 18 |  | кв | 26
Манчинского ул. | 18 |  | кв | 27
Манчинского ул. | 18 |  | кв | 28
Манчинского ул. | 18 |  | кв | 29
Манчинского ул. | 18 |  | кв | 30
Манчинского ул. | 18 |  | кв | 31
Манчинского ул. | 18 |  | кв | 32
Манчинского ул. | 18 |  | кв | 33
Манчинского ул. | 18 |  | кв | 34
Манчинского ул. | 18 |  | кв | 35
Манчинского ул. | 18 |  | кв | 36
Манчинского ул. | 18 |  | кв | 37
Манчинского ул. | 18 |  | кв | 38
Манчинского ул. | 18 |  | кв | 39
Манчинского ул. | 18 |  | кв | 40
Манчинского ул. | 18 |  | кв | 42
Манчинского ул. | 18 |  | кв | 43
Манчинского ул. | 18 |  | кв | 44
Манчинского ул. | 18 |  | кв | 45
Манчинского ул. | 18 |  | кв | 46
Манчинского ул. | 18 |  | кв | 47
Манчинского ул. | 18 |  | кв | 48
Манчинского ул. | 18 |  | кв | 49
Манчинского ул. | 18 |  | кв | 50
Манчинского ул. | 18 |  | кв | 51
Манчинского ул. | 18 |  | кв | 52
Манчинского ул. | 18 |  | кв | 53
Манчинского ул. | 18 |  | кв | 54
Манчинского ул. | 18 |  | кв | 55
Манчинского ул. | 18 |  | кв | 56
Манчинского ул. | 18 |  | кв | 57
Манчинского ул. | 19 |  | кв | 1
Манчинского ул. | 19 |  | кв | 2
Манчинского ул. | 19 |  | кв | 3
Манчинского ул. | 19 |  | кв | 4
Манчинского ул. | 19 |  | кв | 5
Манчинского ул. | 19 |  | кв | 6
Манчинского ул. | 19 |  | кв | 7
Манчинского ул. | 19 |  | кв | 8
Манчинского ул. | 19 |  | кв | 9
Манчинского ул. | 19 |  | кв | 10
Манчинского ул. | 19 |  | кв | 11
Манчинского ул. | 19 |  | кв | 12
Манчинского ул. | 19 |  | кв | 13
Манчинского ул. | 19 |  | кв | 14
Манчинского ул. | 19 |  | кв | 15
Манчинского ул. | 19 |  | кв | 16
Манчинского ул. | 19 |  | кв | 17
Манчинского ул. | 19 |  | кв | 18
Манчинского ул. | 19 |  | кв | 19
Манчинского ул. | 19 |  | кв | 20
Манчинского ул. | 19 |  | кв | 21
Манчинского ул. | 19 |  | кв | 22
Манчинского ул. | 19 |  | кв | 23
Манчинского ул. | 19 |  | кв | 24
Манчинского ул. | 19 |  | кв | 25
Манчинского ул. | 19 |  | кв | 26
Манчинского ул. | 19 |  | кв | 27
Манчинского ул. | 19 |  | кв | 28
Манчинского ул. | 19 |  | кв | 29
Манчинского ул. | 19 |  | кв | 30
Манчинского ул. | 19 |  | кв | 31
Манчинского ул. | 19 |  | кв | 32
Манчинского ул. | 19 |  | кв | 33
Манчинского ул. | 19 |  | кв | 34
Манчинского ул. | 19 |  | кв | 35
Манчинского ул. | 19 |  | кв | 36
Манчинского ул. | 19 |  | кв | 37
Манчинского ул. | 19 |  | кв | 38
Манчинского ул. | 19 |  | кв | 39
Манчинского ул. | 19 |  | кв | 40
Манчинского ул. | 19 |  | кв | 41
Манчинского ул. | 19 |  | кв | 42
Манчинского ул. | 19 |  | кв | 43
Манчинского ул. | 19 |  | кв | 44
Манчинского ул. | 19 |  | кв | 45
Манчинского ул. | 19 |  | кв | 46
Манчинского ул. | 19 |  | кв | 47
Манчинского ул. | 19 |  | кв | 48
Манчинского ул. | 19 |  | кв | 49
Манчинского ул. | 19 |  | кв | 50
Манчинского ул. | 19 |  | кв | 51
Манчинского ул. | 19 |  | кв | 52
Манчинского ул. | 19 |  | кв | 53
Манчинского ул. | 19 |  | кв | 54
Манчинского ул. | 19 |  | кв | 55
Манчинского ул. | 19 |  | кв | 56
Манчинского ул. | 19 |  | кв | 57
Манчинского ул. | 20 |  | кв | 1
Манчинского ул. | 20 |  | кв | 2
Манчинского ул. | 20 |  | кв | 4
Манчинского ул. | 20 |  | кв | 5
Манчинского ул. | 20 |  | кв | 6
Манчинского ул. | 20 |  | кв | 7
Манчинского ул. | 20 |  | кв | 8
Манчинского ул. | 20 |  | кв | 9
Манчинского ул. | 20 |  | кв | 10
Манчинского ул. | 20 |  | кв | 11
Манчинского ул. | 20 |  | кв | 12
Манчинского ул. | 20 |  | кв | 13
Манчинского ул. | 20 |  | кв | 14
Манчинского ул. | 20 |  | кв | 15
Манчинского ул. | 20 |  | кв | 16
Манчинского ул. | 20 |  | кв | 17
Манчинского ул. | 20 |  | кв | 18
Манчинского ул. | 20 |  | кв | 19
Манчинского ул. | 20 |  | кв | 20
Манчинского ул. | 20 |  | кв | 21
Манчинского ул. | 20 |  | кв | 22
Манчинского ул. | 20 |  | кв | 23
Манчинского ул. | 20 |  | кв | 24
Манчинского ул. | 20 |  | кв | 25
Манчинского ул. | 20 |  | кв | 26
Манчинского ул. | 20 |  | кв | 27
Манчинского ул. | 20 |  | кв | 28
Манчинского ул. | 20 |  | кв | 29
Манчинского ул. | 20 |  | кв | 30
Манчинского ул. | 20 |  | кв | 31
Манчинского ул. | 20 |  | кв | 32
Манчинского ул. | 20 |  | кв | 33
Манчинского ул. | 20 |  | кв | 34
Манчинского ул. | 20 |  | кв | 35
Манчинского ул. | 20 |  | кв | 36
Манчинского ул. | 20 |  | кв | 37
Манчинского ул. | 20 |  | кв | 38
Манчинского ул. | 20 |  | кв | 39
Манчинского ул. | 20 |  | кв | 40
Манчинского ул. | 20 |  | кв | 41
Манчинского ул. | 20 |  | кв | 42
Манчинского ул. | 20 |  | кв | 43
Манчинского ул. | 20 |  | кв | 44
Манчинского ул. | 20 |  | кв | 45
Манчинского ул. | 20 |  | кв | 46
Манчинского ул. | 20 |  | кв | 47
Манчинского ул. | 20 |  | кв | 48
Манчинского ул. | 20 |  | кв | 49
Манчинского ул. | 20 |  | кв | 50
Манчинского ул. | 20 |  | кв | 51
Манчинского ул. | 20 |  | кв | 52
Манчинского ул. | 20 |  | кв | 53
Манчинского ул. | 20 |  | кв | 54
Манчинского ул. | 20 |  | кв | 55
Манчинского ул. | 20 |  | кв | 56
Манчинского ул. | 20 |  | кв | 57
Манчинского ул. | 21 |  | кв | 1
Манчинского ул. | 21 |  | кв | 2
Манчинского ул. | 21 |  | кв | 4
Манчинского ул. | 21 |  | кв | 5
Манчинского ул. | 21 |  | кв | 6
Манчинского ул. | 21 |  | кв | 7
Манчинского ул. | 21 |  | кв | 8
Манчинского ул. | 21 |  | кв | 9
Манчинского ул. | 21 |  | кв | 10
Манчинского ул. | 21 |  | кв | 11
Манчинского ул. | 21 |  | кв | 12
Манчинского ул. | 21 |  | кв | 13
Манчинского ул. | 21 |  | кв | 14
Манчинского ул. | 21 |  | кв | 15
Манчинского ул. | 21 |  | кв | 16
Манчинского ул. | 21 |  | кв | 17
Манчинского ул. | 21 |  | кв | 18
Манчинского ул. | 21 |  | кв | 19
Манчинского ул. | 21 |  | кв | 20
Манчинского ул. | 21 |  | кв | 21
Манчинского ул. | 21 |  | кв | 22
Манчинского ул. | 21 |  | кв | 23
Манчинского ул. | 21 |  | кв | 24
Манчинского ул. | 21 |  | кв | 25
Манчинского ул. | 21 |  | кв | 26
Манчинского ул. | 21 |  | кв | 27
Манчинского ул. | 21 |  | кв | 28
Манчинского ул. | 21 |  | кв | 29
Манчинского ул. | 21 |  | кв | 30
Манчинского ул. | 21 |  | кв | 31
Манчинского ул. | 21 |  | кв | 32
Манчинского ул. | 21 |  | кв | 33
Манчинского ул. | 21 |  | кв | 34
Манчинского ул. | 21 |  | кв | 35
Манчинского ул. | 21 |  | кв | 36
Манчинского ул. | 21 |  | кв | 37
Манчинского ул. | 21 |  | кв | 38
Манчинского ул. | 21 |  | кв | 39
Манчинского ул. | 21 |  | кв | 40
Манчинского ул. | 21 |  | кв | 41
Манчинского ул. | 21 |  | кв | 42
Манчинского ул. | 21 |  | кв | 43
Манчинского ул. | 21 |  | кв | 44
Манчинского ул. | 21 |  | кв | 45
Манчинского ул. | 21 |  | кв | 46
Манчинского ул. | 21 |  | кв | 47
Манчинского ул. | 21 |  | кв | 48
Манчинского ул. | 21 |  | кв | 49
Манчинского ул. | 21 |  | кв | 50
Манчинского ул. | 21 |  | кв | 51
Манчинского ул. | 21 |  | кв | 52
Манчинского ул. | 21 |  | кв | 53
Манчинского ул. | 21 |  | кв | 54
Манчинского ул. | 21 |  | кв | 55
Манчинского ул. | 21 |  | кв | 56
Манчинского ул. | 21 |  | кв | 57
Манчинского ул. | 23 |  | кв | 1
Манчинского ул. | 23 |  | кв | 2
Манчинского ул. | 23 |  | кв | 3
Манчинского ул. | 23 |  | кв | 4
Манчинского ул. | 23 |  | кв | 5
Манчинского ул. | 23 |  | кв | 6
Манчинского ул. | 23 |  | кв | 7
Манчинского ул. | 23 |  | кв | 8
Манчинского ул. | 23 |  | кв | 9
Манчинского ул. | 23 |  | кв | 10
Манчинского ул. | 23 |  | кв | 11
Манчинского ул. | 23 |  | кв | 12
Манчинского ул. | 23 |  | кв | 13
Манчинского ул. | 23 |  | кв | 14
Манчинского ул. | 23 |  | кв | 15
Манчинского ул. | 23 |  | кв | 16
Манчинского ул. | 23 |  | кв | 17
Манчинского ул. | 23 |  | кв | 18
Манчинского ул. | 23 |  | кв | 19
Манчинского ул. | 23 |  | кв | 20
Манчинского ул. | 23 |  | кв
Манчинского ул. | 23 |  | кв | 21
Манчинского ул. | 23 |  | кв | 22
Манчинского ул. | 23 |  | кв | 23
Манчинского ул. | 23 |  | кв | 24
Манчинского ул. | 23 |  | кв | 25
Манчинского ул. | 23 |  | кв | 26
Манчинского ул. | 23 |  | кв | 27
Манчинского ул. | 23 |  | кв | 28
Манчинского ул. | 23 |  | кв | 29
Манчинского ул. | 23 |  | кв | 30
Манчинского ул. | 23 |  | кв | 31
Манчинского ул. | 23 |  | кв | 32
Манчинского ул. | 23 |  | кв | 33
Манчинского ул. | 23 |  | кв | 34
Манчинского ул. | 23 |  | кв | 35
Манчинского ул. | 23 |  | кв | 36
Манчинского ул. | 23 |  | кв | 37
Манчинского ул. | 23 |  | кв | 38
Маяковского ул. | 10 |  | кв | 9
Маяковского ул. | 25 |  | кв | 11
Мира ул. | 29 |  | кв
Мира ул. | 29 |  | кв
Мира ул. | 44 |  | кв | 7
Мира ул. | 44 |  | кв
Мира ул. | 44 |  | кв
Мирюгина ул. | 24 |  | кв | 4
Ного ул. | 13 |  | кв | 2
Обская ул. | 6 |  | кв | 1
Обская ул. | 6 |  | кв | 2
Обская ул. | 6 |  | кв | 6
Павлова ул. | 5 |  | кв | 1
Павлова ул. | 27 |  | кв | 3
Павлова ул. | 37 |  | кв | 15
Патрикеева ул. | 5 |  | кв | 9
Патрикеева ул. | 5 |  | кв | 14
Патрикеева ул. | 5 |  | кв | 15
Патрикеева ул. | 5 |  | кв | 16
Патрикеева ул. | 10 |  | кв | 7
Патрикеева ул. | 13 |  | кв | 5
Патрикеева ул. | 13 |  | кв | 10
Патрикеева ул. | 13 |  | кв | 11
Патрикеева ул. | 13 |  | кв | 13 +14
Патрикеева ул. | 13 |  | кв | 22
Патрикеева ул. | 21 |  | кв | 3 коммун
Пермякова ул. | 9 |  | кв | 2
Пермякова ул. | 9 |  | кв | 5
Пермякова ул. | 9 |  | кв | 8
Пермякова ул. | 9 |  | кв
Пермякова ул. | 9 |  | кв
Пермякова ул. | 9 |  | кв | 12
Пионерская ул. | 6 |  | кв | 4
Пионерская ул. | 6 |  | кв | 5 +6
Пионерская ул. | 6 |  | кв | 16
Пионерская ул. | 6 |  | кв | 18
Пионерская ул. | 6 |  | кв | 19
Пионерская ул. | 6 |  | кв | 20
Пионерская ул. | 6 |  | кв | 21 +22
Пионерская ул. | 6 |  | кв | 24
Пионерская ул. | 6 |  | кв | 25
Пионерская ул. | 6 |  | кв | 26
Пионерская ул. | 6 |  | кв | 27
Пионерская ул. | 6 |  | кв | 28
Пионерская ул. | 6 |  | кв | 29
Пионерская ул. | 6 |  | кв | 30
Пионерская ул. | 6 |  | кв | 31
Пионерская ул. | 6 |  | кв | 32
Пионерская ул. | 6 |  | кв | 33
Пионерская ул. | 6 |  | кв | 35
Пионерская ул. | 6 |  | кв | 36
Пионерская ул. | 6 |  | кв | 37
Пионерская ул. | 6 |  | кв | 38
Пионерская ул. | 6 |  | кв | 39
Пионерская ул. | 6 |  | кв | 40
Пионерская ул. | 6 |  | кв | 41
Пионерская ул. | 6 |  | кв | 42
Пионерская ул. | 6 |  | кв | 43
Пионерская ул. | 6 |  | кв | 45
Пионерская ул. | 16 |  | кв
Подшибякина ул. | 25 |  | кв
Подшибякина ул. | 30 |  | кв | 1
Подшибякина ул. | 34 |  | кв | 5
Подшибякина ул. | 37 |  | кв
Подшибякина ул. | 42 | а | кв | 3
Подшибякина ул. | 45 |  | кв | 2
Подшибякина ул. | 47 |  | кв | 1
Подшибякина ул. | 47 |  | кв | 2
Подшибякина ул. | 47 |  | кв | 12
Полярная ул. | 3 | г общ-е | кв | 5
Полярная ул. | 3 | г общ-е | кв | 7
Полярная ул. | 3 | г общ-е | кв | 8
Полярная ул. | 3 | г общ-е | кв | 9
Полярная ул. | 3 | г общ-е | кв | 10
Полярная ул. | 3 | г общ-е | кв | 11
Полярная ул. | 3 | г общ-е | кв | 13
Полярная ул. | 3 | г общ-е | кв | 14
Полярная ул. | 3 | г общ-е | кв | 15
Полярная ул. | 3 | г общ-е | кв | 16
Полярная ул. | 3 | г общ-е | кв | 17
Полярная ул. | 3 | г общ-е | кв | 18
Полярная ул. | 3 | г общ-е | кв | 19
Полярная ул. | 3 | г общ-е | кв | 20
Полярная ул. | 3 | г общ-е | кв | 21
Полярная ул. | 3 | г общ-е | кв | 22
Полярная ул. | 3 | г общ-е | кв | 23
Полярная ул. | 3 | г общ-е | кв | 24
Полярная ул. | 3 | г общ-е | кв | 26
Полярная ул. | 3 | г общ-е | кв | 27
Полярная ул. | 3 | г общ-е | кв | 28
Полярная ул. | 3 | г общ-е | кв | 29
Полярная ул. | 4 |  | кв | 11
Почтовая ул. | 5 |  | кв | 18
Пушкина ул. | 8 |  | кв | 2
Пушкина ул. | 8 |  | кв | 3
Пушкина ул. | 8 |  | кв | 4
Пушкина ул. | 8 |  | кв | 6
Пушкина ул. | 8 |  | кв | 7
Пушкина ул. | 8 |  | кв | 8
Пушкина ул. | 8 |  | кв | 11 +12
Пушкина ул. | 8 |  | кв | 13 +14
Пушкина ул. | 8 |  | кв | 15 +16
Пушкина ул. | 8 |  | кв | 18
Пушкина ул. | 8 |  | кв | 19
Пушкина ул. | 8 |  | кв | 20
Пушкина ул. | 8 |  | кв | 21 +22
Пушкина ул. | 8 |  | кв | 23
Пушкина ул. | 8 |  | кв | 25
Пушкина ул. | 8 |  | кв | 27 +28
Пушкина ул. | 8 |  | кв | 29
Пушкина ул. | 8 |  | кв | 30
Пушкина ул. | 8 |  | кв | 31 +32
Пушкина ул. | 8 |  | кв | 33
Республики ул. | 49 |  | кв
Республики ул. | 49 |  | кв
Республики ул. | 49 |  | кв
Республики ул. | 49 |  | кв | 10
Республики ул. | 58 | а | кв | 20
Республики ул. | 58 | а | кв | 25
Республики ул. | 58 | а | кв | 30
Республики ул. | 58 | а | кв | 35
Республики ул. | 58 | а | кв | 38
Республики ул. | 58 | а | кв | 42
Республики ул. | 58 | а | кв | 57
Республики ул. | 58 | а | кв | 67
Республики ул. | 58 | а | кв | 68
Республики ул. | 58 | а | кв
Республики ул. | 58 | а | кв | 73
Республики ул. | 64 |  | кв | 10
Республики ул. | 70 |  | кв | 4
Республики ул. | 70 |  | кв | 8
Республики ул. | 70 |  | кв | 11
Республики ул. | 70 |  | кв | 12
Республики ул. | 70 |  | кв | 15
Республики ул. | 70 |  | кв | 16
Республики ул. | 70 |  | кв | 19
Республики ул. | 70 |  | кв | 20
Республики ул. | 104 |  | кв | 1
Республики ул. | 104 |  | кв | 2
Республики ул. | 104 |  | кв | 3
Республики ул. | 104 |  | кв | 4
Республики ул. | 104 |  | кв | 5
Республики ул. | 104 |  | кв | 6
Республики ул. | 104 |  | кв | 7
Республики ул. | 104 |  | кв | 8
Республики ул. | 114 | А | кв | 3
Республики ул. | 114 | А | кв | 13
Республики ул. | 116 |  | кв | 1
Республики ул. | 116 |  | кв
Республики ул. | 116 |  | кв
Республики ул. | 118 |  | кв | 2
Республики ул. | 120 |  | кв | 6
Республики ул. | 120 |  | кв | 7
Республики ул. | 122 |  | кв
Республики ул. | 122 | а | кв | 7
Республики ул. | 122 | а | кв | 23
Республики ул. | 122 | а | кв | 24
Республики ул. | 125 |  | кв | 1
Республики ул. | 139 |  | кв | 8
Республики ул. | 139 |  | кв | 10
Республики ул. | 142 |  | кв | 5
Республики ул. | 142 |  | кв | 6
Республики ул. | 142 |  | кв | 7
Республики ул. | 144 |  | кв | 10
Республики ул. | 144 |  | кв | 11
Республики ул. | 144 |  | кв
Республики ул. | 144 |  | кв | 17
Республики ул. | 144 | А | кв | 4
С.Лазо ул. | 2 | а | кв | 1
С.Лазо ул. | 2 | а | кв | 2
С.Лазо ул. | 2 | а | кв | 12
С.Лазо ул. | 3 | а | кв | 5
С.Лазо ул. | 3 | а | кв | 13
С.Лазо ул. | 3 | а | кв | 20
С.Лазо ул. | 5 |  | кв | 1
Северная ул. | 1 |  | кв
Северная ул. | 1 |  | кв
Северная ул. | 1 |  | кв
Северная ул. | 19 |  | кв | 13
Северная ул. | 19 |  | кв | 18
Северная ул. | 29 |  | кв | 17
Совхозная ул. | 7 |  | кв | 1
Совхозная ул. | 7 |  | кв | 2
Совхозная ул. | 7 |  | кв | 3
Совхозная ул. | 7 |  | кв | 4
Совхозная ул. | 7 |  | кв | 5
Совхозная ул. | 7 |  | кв | 6
Совхозная ул. | 7 |  | кв | 7
Совхозная ул. | 7 |  | кв | 8
Совхозная ул. | 7 |  | кв | 9
Совхозная ул. | 7 |  | кв | 10
Совхозная ул. | 7 |  | кв | 11
Совхозная ул. | 7 |  | кв | 12
Совхозная ул. | 7 |  | кв | 13
Совхозная ул. | 7 |  | кв | 14
Совхозная ул. | 7 |  | кв | 15
Совхозная ул. | 7 |  | кв | 16
Совхозная ул. | 7 |  | кв | 17
Совхозная ул. | 7 |  | кв | 18
Совхозная ул. | 7 |  | кв | 19
Совхозная ул. | 7 |  | кв | 20
Совхозная ул. | 7 |  | кв | 21
Совхозная ул. | 7 |  | кв | 22
Совхозная ул. | 7 |  | кв | 23
Совхозная ул. | 7 |  | кв | 24
Совхозная ул. | 7 |  | кв | 25
Совхозная ул. | 7 |  | кв | 26
Совхозная ул. | 7 |  | кв | 27
Совхозная ул. | 7 |  | кв | 28
Совхозная ул. | 7 |  | кв | 29
Совхозная ул. | 7 |  | кв | 30
Совхозная ул. | 7 |  | кв | 31
Совхозная ул. | 7 |  | кв | 32
Совхозная ул. | 7 |  | кв | 33
Совхозная ул. | 7 |  | кв | 34
Совхозная ул. | 7 |  | кв | 35
Совхозная ул. | 7 |  | кв | 36
Совхозная ул. | 7 |  | кв | 37
Совхозная ул. | 7 |  | кв | 38
Совхозная ул. | 7 |  | кв | 39
Совхозная ул. | 7 |  | кв | 40
Совхозная ул. | 7 |  | кв | 41
Совхозная ул. | 7 |  | кв | 42
Совхозная ул. | 7 |  | кв | 43
Совхозная ул. | 7 |  | кв | 44
Совхозная ул. | 7 |  | кв | 45
Совхозная ул. | 7 |  | кв | 46
Совхозная ул. | 7 |  | кв | 47
Совхозная ул. | 7 |  | кв | 48
Совхозная ул. | 7 |  | кв | 49
Совхозная ул. | 7 |  | кв | 50
Совхозная ул. | 7 |  | кв | 51
Совхозная ул. | 7 |  | кв | 52
Совхозная ул. | 7 |  | кв | 53
Совхозная ул. | 7 |  | кв | 54
Совхозная ул. | 7 |  | кв | 55
Совхозная ул. | 7 |  | кв | 56
Совхозная ул. | 7 |  | кв | 57
Совхозная ул. | 7 |  | кв | 58
Совхозная ул. | 7 |  | кв | 59
Совхозная ул. | 7 |  | кв | 60
Совхозная ул. | 7 |  | кв | 61
Совхозная ул. | 7 |  | кв | 62
Совхозная ул. | 7 |  | кв | 63
Совхозная ул. | 7 |  | кв | 64
Совхозная ул. | 7 |  | кв | 65
Совхозная ул. | 7 |  | кв
Совхозная ул. | 7 |  | кв | 66
Совхозная ул. | 7 |  | кв | 67
Совхозная ул. | 7 |  | кв | 68
Совхозная ул. | 7 |  | кв | 69
Совхозная ул. | 7 |  | кв | 70
Совхозная ул. | 7 |  | кв | 71
Совхозная ул. | 7 |  | кв | 72
Совхозная ул. | 7 |  | кв | 73
Совхозная ул. | 7 |  | кв | 74
Совхозная ул. | 7 |  | кв | 75
Совхозная ул. | 7 |  | кв | 76
Совхозная ул. | 7 |  | кв | 77
Совхозная ул. | 7 |  | кв | 78
Совхозная ул. | 7 |  | кв | 79
Совхозная ул. | 7 |  | кв | 80
Совхозная ул. | 7 |  | кв | 81
Совхозная ул. | 7 |  | кв | 82
Совхозная ул. | 7 |  | кв | 83
Совхозная ул. | 7 |  | кв | 84
Совхозная ул. | 7 |  | кв | 85
Совхозная ул. | 7 |  | кв | 86
Совхозная ул. | 7 |  | кв | 87
Совхозная ул. | 7 |  | кв | 88
Совхозная ул. | 7 |  | кв | 89
Совхозная ул. | 7 |  | кв | 90
Совхозная ул. | 7 |  | кв | 91
Совхозная ул. | 7 |  | кв | 92
Совхозная ул. | 7 |  | кв | 93
Совхозная ул. | 7 |  | кв | 94
Совхозная ул. | 7 |  | кв | 95
Совхозная ул. | 7 |  | кв | 96
Совхозная ул. | 7 |  | кв | 97
Совхозная ул. | 7 |  | кв | 98
Совхозная ул. | 7 |  | кв | 99
Совхозная ул. | 7 |  | кв | 100
Совхозная ул. | 7 |  | кв | 101
Совхозная ул. | 7 |  | кв | 102
Совхозная ул. | 7 |  | кв | 103
Совхозная ул. | 7 |  | кв | 104
Совхозная ул. | 7 |  | кв | 105
Совхозная ул. | 7 |  | кв | 106
Совхозная ул. | 7 |  | кв | 107
Совхозная ул. | 7 |  | кв | 108
Совхозная ул. | 7 |  | кв | 109
Совхозная ул. | 15 | А | кв | 1
Совхозная ул. | 15 | А | кв | 2
Совхозная ул. | 15 | А | кв | 3
Совхозная ул. | 15 | А | кв | 4
Совхозная ул. | 15 | А | кв | 5
Совхозная ул. | 15 | А | кв | 6
Совхозная ул. | 15 | А | кв | 7
Совхозная ул. | 15 | А | кв | 8
Совхозная ул. | 15 | А | кв | 9
Совхозная ул. | 15 | А | кв | 10
Совхозная ул. | 15 | А | кв | 11
Совхозная ул. | 15 | А | кв | 12
Совхозная ул. | 15 | А | кв
Совхозная ул. | 15 | А | кв | 13
Совхозная ул. | 15 | А | кв | 14
Совхозная ул. | 15 | А | кв | 15
Совхозная ул. | 15 | А | кв | 16
Совхозная ул. | 15 | А | кв | 17
Совхозная ул. | 15 | А | кв | 18
Совхозная ул. | 15 | А | кв | 19
Совхозная ул. | 15 | А | кв | 20
Совхозная ул. | 15 | А | кв | 21
Совхозная ул. | 15 | А | кв | 22
Совхозная ул. | 15 | А | кв | 23
Совхозная ул. | 15 | А | кв | 24
Совхозная ул. | 15 | А | кв | 25
Совхозная ул. | 15 | А | кв | 26
Совхозная ул. | 15 | А | кв | 27
Совхозная ул. | 15 | А | кв | 28
Совхозная ул. | 15 | А | кв | 29
Совхозная ул. | 15 | А | кв | 30
Совхозная ул. | 15 | А | кв | 31
Совхозная ул. | 15 | А | кв | 32
Совхозная ул. | 15 | А | кв | 33
Совхозная ул. | 15 | А | кв | 34
Совхозная ул. | 15 | А | кв | 35
Совхозная ул. | 15 | А | кв | 36
Совхозная ул. | 15 | А | кв | 37
Совхозная ул. | 15 | А | кв | 38
Совхозная ул. | 15 | А | кв | 39
Совхозная ул. | 15 | А | кв | 40
Совхозная ул. | 15 | А | кв | 41
Совхозная ул. | 15 | А | кв | 42
Совхозная ул. | 15 | А | кв | 43
Совхозная ул. | 15 | А | кв | 44
Совхозная ул. | 15 | А | кв | 45
Совхозная ул. | 15 | А | кв | 46
Совхозная ул. | 15 | А | кв | 47
Совхозная ул. | 15 | А | кв | 48
Совхозная ул. | 15 | А | кв | 49
Совхозная ул. | 15 | А | кв | 50
Совхозная ул. | 15 | А | кв | 51
Совхозная ул. | 15 | А | кв | 52
Совхозная ул. | 15 | А | кв | 53
Совхозная ул. | 15 | А | кв | 54
Совхозная ул. | 15 | А | кв | 55
Совхозная ул. | 15 | А | кв | 56
Совхозная ул. | 15 | А | кв | 57
Совхозная ул. | 15 | А | кв | 58
Совхозная ул. | 15 | А | кв | 59
Совхозная ул. | 15 | А | кв | 60
Совхозная ул. | 15 | А | кв | 61
Совхозная ул. | 15 | А | кв | 62
Совхозная ул. | 15 | А | кв | 63
Совхозная ул. | 15 | А | кв | 64
Совхозная ул. | 15 | А | кв | 65
Совхозная ул. | 15 | А | кв | 66
Совхозная ул. | 15 | А | кв | 67
Совхозная ул. | 15 | А | кв | 68
Совхозная ул. | 15 | А | кв | 69
Совхозная ул. | 15 | А | кв | 70
Совхозная ул. | 15 | А | кв | 71
Совхозная ул. | 15 | А | кв | 72
Совхозная ул. | 17 |  | кв | 1
Совхозная ул. | 17 |  | кв | 2
Совхозная ул. | 17 |  | кв | 3
Совхозная ул. | 17 |  | кв | 4
Совхозная ул. | 17 |  | кв | 5
Совхозная ул. | 17 |  | кв | 6
Совхозная ул. | 17 |  | кв | 7
Совхозная ул. | 17 |  | кв | 8
Совхозная ул. | 17 |  | кв | 9
Совхозная ул. | 17 |  | кв | 10
Совхозная ул. | 17 |  | кв | 11
Совхозная ул. | 17 |  | кв | 12
Совхозная ул. | 17 |  | кв | 13
Совхозная ул. | 17 |  | кв | 14
Совхозная ул. | 17 |  | кв | 15
Совхозная ул. | 17 |  | кв | 16
Совхозная ул. | 17 |  | кв | 17
Совхозная ул. | 17 |  | кв | 18
Совхозная ул. | 17 |  | кв | 19
Строителей пер. | 6 |  | кв
Строителей пер. | 6 |  | кв
Строителей пер. | 6 |  | кв
Строителей пер. | 8 |  | кв | 3
Теремки мкр. | 52 |  | кв | 6
Титова ул. | 14 |  | кв | 3
Титова ул. | 14 |  | кв
Титова ул. | 14 |  | кв | 16
Трудовая ул. | 19 | общеж. | кв | 2
Трудовая ул. | 19 | общеж. | кв | 3
Трудовая ул. | 19 | общеж. | кв | 5
Трудовая ул. | 19 | общеж. | кв | 6
Трудовая ул. | 19 | общеж. | кв | 7
Трудовая ул. | 19 | общеж. | кв | 8
Трудовая ул. | 19 | общеж. | кв | 9
Трудовая ул. | 19 | общеж. | кв | 10
Трудовая ул. | 19 | общеж. | кв | 11
Трудовая ул. | 19 | общеж. | кв | 12
Трудовая ул. | 19 | общеж. | кв | 13
Трудовая ул. | 19 | общеж. | кв | 14
Трудовая ул. | 19 | общеж. | кв | 15
Чапаева ул. | 21 |  | кв | 11
Чубынина ул. | 19 |  | кв | 1
Чубынина ул. | 19 |  | кв | 2
Чубынина ул. | 19 |  | кв | 3
Чубынина ул. | 19 |  | кв | 4
Чубынина ул. | 19 |  | кв | 5
Чубынина ул. | 19 |  | кв | 6
Чубынина ул. | 19 |  | кв | 7
Чубынина ул. | 19 |  | кв | 8
Чубынина ул. | 19 |  | кв | 9
Чубынина ул. | 19 |  | кв | 10
Чубынина ул. | 19 |  | кв | 11
Чубынина ул. | 19 |  | кв | 12
Чубынина ул. | 19 |  | кв | 13
Чубынина ул. | 19 |  | кв | 14
Чубынина ул. | 19 |  | кв | 15
Чубынина ул. | 19 |  | кв | 16
Чубынина ул. | 19 |  | кв | 17
Чубынина ул. | 19 |  | кв | 18
Чубынина ул. | 19 |  | кв | 19
Чубынина ул. | 19 |  | кв | 20
Чубынина ул. | 19 |  | кв | 22
Чубынина ул. | 19 |  | кв | 23
Чубынина ул. | 19 |  | кв | 24
Чубынина ул. | 19 |  | кв | 26
Чубынина ул. | 19 |  | кв | 27
Чубынина ул. | 19 |  | кв | 28
Чубынина ул. | 19 |  | кв | 29
Чубынина ул. | 19 |  | кв | 30
Чубынина ул. | 19 |  | кв | 31
Чубынина ул. | 19 |  | кв | 32
Чубынина ул. | 19 |  | кв | 33
Чубынина ул. | 19 |  | кв | 34
Чубынина ул. | 19 |  | кв | 35
Чубынина ул. | 19 |  | кв | 36
Чубынина ул. | 19 |  | кв | 37
Чубынина ул. | 19 |  | кв | 38
Чубынина ул. | 19 |  | кв | 39
Чубынина ул. | 19 |  | кв | 42
Чубынина ул. | 19 |  | кв | 43
Чубынина ул. | 19 |  | кв | 44
Чубынина ул. | 19 |  | кв | 45
Чубынина ул. | 19 |  | кв | 46
Чубынина ул. | 19 |  | кв | 47
Чубынина ул. | 19 |  | кв | 48
Чубынина ул. | 19 |  | кв | 49
Чубынина ул. | 19 |  | кв | 50
Чубынина ул. | 19 |  | кв | 51
Чубынина ул. | 19 |  | кв | 52
Чубынина ул. | 19 |  | кв | 53
Чубынина ул. | 19 |  | кв | 54
Чубынина ул. | 19 |  | кв | 55
Чубынина ул. | 19 |  | кв | 56
Чубынина ул. | 19 |  | кв | 57
Чубынина ул. | 21 |  | кв | 1
Чубынина ул. | 21 |  | кв | 2
Чубынина ул. | 21 |  | кв | 3
Чубынина ул. | 21 |  | кв | 4
Чубынина ул. | 21 |  | кв | 5
Чубынина ул. | 21 |  | кв | 6
Чубынина ул. | 21 |  | кв | 7
Чубынина ул. | 21 |  | кв | 8
Чубынина ул. | 21 |  | кв | 9
Чубынина ул. | 21 |  | кв | 10
Чубынина ул. | 21 |  | кв | 11
Чубынина ул. | 21 |  | кв | 12
Чубынина ул. | 21 |  | кв | 13
Чубынина ул. | 21 |  | кв | 14
Чубынина ул. | 21 |  | кв | 15
Чубынина ул. | 21 |  | кв | 16
Чубынина ул. | 21 |  | кв | 17
Чубынина ул. | 21 |  | кв | 18
Чубынина ул. | 21 |  | кв | 19
Чубынина ул. | 21 |  | кв | 20
Чубынина ул. | 21 |  | кв | 21
Чубынина ул. | 21 |  | кв | 22
Чубынина ул. | 21 |  | кв | 23
Чубынина ул. | 21 |  | кв | 24
Чубынина ул. | 21 |  | кв | 25
Чубынина ул. | 21 |  | кв | 26
Чубынина ул. | 21 |  | кв | 27
Чубынина ул. | 21 |  | кв | 28
Чубынина ул. | 21 |  | кв | 29
Чубынина ул. | 21 |  | кв | 30
Чубынина ул. | 21 |  | кв | 31
Чубынина ул. | 21 |  | кв | 32
Чубынина ул. | 21 |  | кв | 33
Чубынина ул. | 21 |  | кв | 34
Чубынина ул. | 21 |  | кв | 35
Чубынина ул. | 21 |  | кв | 36
Чубынина ул. | 21 |  | кв | 37
Чубынина ул. | 21 |  | кв | 38
Чубынина ул. | 23 |  | кв | 1
Чубынина ул. | 23 |  | кв | 3
Чубынина ул. | 23 |  | кв | 4
Чубынина ул. | 23 |  | кв | 5
Чубынина ул. | 23 |  | кв | 6
Чубынина ул. | 23 |  | кв | 7
Чубынина ул. | 23 |  | кв | 8
Чубынина ул. | 23 |  | кв | 9
Чубынина ул. | 23 |  | кв | 10
Чубынина ул. | 23 |  | кв | 11
Чубынина ул. | 23 |  | кв | 12
Чубынина ул. | 23 |  | кв | 13
Чубынина ул. | 23 |  | кв | 14
Чубынина ул. | 23 |  | кв | 15
Чубынина ул. | 23 |  | кв | 16
Чубынина ул. | 23 |  | кв | 17
Чубынина ул. | 23 |  | кв | 18
Чубынина ул. | 23 |  | кв | 19
Чубынина ул. | 23 |  | кв | 20
Чубынина ул. | 23 |  | кв | 22
Чубынина ул. | 23 |  | кв | 23
Чубынина ул. | 23 |  | кв | 24
Чубынина ул. | 23 |  | кв | 25
Чубынина ул. | 23 |  | кв | 26
Чубынина ул. | 23 |  | кв | 27
Чубынина ул. | 23 |  | кв | 28
Чубынина ул. | 23 |  | кв | 29
Чубынина ул. | 23 |  | кв | 30
Чубынина ул. | 23 |  | кв | 31
Чубынина ул. | 23 |  | кв | 32
Чубынина ул. | 23 |  | кв | 33
Чубынина ул. | 23 |  | кв | 34
Чубынина ул. | 23 |  | кв | 35
Чубынина ул. | 23 |  | кв | 36
Чубынина ул. | 23 |  | кв | 37
Чубынина ул. | 23 |  | кв | 38
Чубынина ул. | 23 |  | кв | 39
Чубынина ул. | 23 |  | кв | 40
Чубынина ул. | 23 |  | кв | 41
Чубынина ул. | 23 |  | кв | 42
Чубынина ул. | 23 |  | кв | 43
Чубынина ул. | 23 |  | кв | 44
Чубынина ул. | 23 |  | кв | 45
Чубынина ул. | 23 |  | кв | 46
Чубынина ул. | 23 |  | кв | 47
Чубынина ул. | 23 |  | кв | 48
Чубынина ул. | 23 |  | кв | 49
Чубынина ул. | 23 |  | кв | 50
Чубынина ул. | 23 |  | кв | 51
Чубынина ул. | 23 |  | кв | 52
Чубынина ул. | 23 |  | кв | 53
Чубынина ул. | 23 |  | кв | 54
Чубынина ул. | 23 |  | кв | 55
Чубынина ул. | 23 |  | кв | 56
Чубынина ул. | 23 |  | кв | 57
Чубынина ул. | 24 |  | кв
Чубынина ул. | 24 |  | кв
Чубынина ул. | 24 |  | кв
Чубынина ул. | 24 |  | кв
Чубынина ул. | 24 |  | кв
Чубынина ул. | 24 |  | кв
Чубынина ул. | 24 |  | кв
Чубынина ул. | 24 |  | кв
Чубынина ул. | 24 |  | кв
Чубынина ул. | 24 |  | кв
Чубынина ул. | 24 |  | кв
Шалгина ул. | 2 |  | кв
Шалгина ул. | 2 |  | кв | 10
Ямальская ул. | 6 |  | кв | 1
Ямальская ул. | 6 |  | кв | 13
Ямальская ул. | 6 |  | кв | 27
Ямальская ул. | 8 |  | кв | 7
Ямальская ул. | 13 | а | кв | 6
Ямальская ул. | 13 |  | кв | 3
Ямальская ул. | 13 |  | кв | 5
Ямальская ул. | 22 |  | кв | 13
Броднева ул. | 31 | а | кв | 11
Броднева ул. | 35 |  | кв | 2
З.Космодемьянской | 31 |  | кв
Северная ул. | 6 |  | кв | 16
Северная ул. | 6 |  | кв | 17
Свердлова ул. | 47 | а | кв
Свердлова ул. | 47 | а | кв | 14
Броднева ул. | 29 |  | кв
З.Космодемьянской | 30 |  | кв | 4
З.Космодемьянской | 30 |  | кв | 10
З.Космодемьянской | 30 |  | кв | 16
З.Космодемьянской | 30 |  | кв | 23
З.Космодемьянской | 30 |  | кв | 29
Мира ул. | 11 | общежитие | кв | 2
Мира ул. | 11 | общежитие | кв
Мира ул. | 11 | общежитие | кв | 3
Мира ул. | 11 | общежитие | кв | 3 а
Мира ул. | 11 | общежитие | кв
Мира ул. | 11 | общежитие | кв | 4
Мира ул. | 11 | общежитие | кв | 5
Мира ул. | 11 | общежитие | кв | 6
Мира ул. | 11 | общежитие | кв
Мира ул. | 11 | общежитие | кв | 7
Мира ул. | 11 | общежитие | кв | 8
Мира ул. | 11 | общежитие | кв
Мира ул. | 11 | общежитие | кв | 9
Мира ул. | 11 | общежитие | кв
Мира ул. | 11 | общежитие | кв | 10
Мира ул. | 11 | общежитие | кв | 11
Мира ул. | 11 | общежитие | кв
Мира ул. | 11 | общежитие | кв | 12
Мира ул. | 11 | общежитие | кв
Мира ул. | 11 | общежитие | кв | 13
Мира ул. | 11 | общежитие | кв | 14
Мира ул. | 11 | общежитие | кв | 15
Мира ул. | 11 | общежитие | кв
Мира ул. | 11 | общежитие | кв | 16
Мира ул. | 11 | общежитие | кв
Мира ул. | 11 | общежитие | кв | 17
Мира ул. | 11 | общежитие | кв
Мира ул. | 11 | общежитие | кв | 18
Мира ул. | 11 | общежитие | кв | 19
Мира ул. | 11 | общежитие | кв
Мира ул. | 11 | общежитие | кв | 20
Мира ул. | 11 | общежитие | кв
Мира ул. | 11 | общежитие | кв | 21
Мира ул. | 11 | общежитие | кв | 22
Мира ул. | 11 | общежитие | кв | 23
Мира ул. | 11 | общежитие | кв | 24
Мира ул. | 11 | общежитие | кв | 25
Мира ул. | 11 | общежитие | кв | 26
Мира ул. | 11 | общежитие | кв | 27
Мира ул. | 11 | общежитие | кв | 28
Мира ул. | 11 | общежитие | кв | 29
Мира ул. | 11 | общежитие | кв | 30
Мира ул. | 11 | общежитие | кв | 31
Мира ул. | 11 | общежитие | кв | 32
Мира ул. | 11 | общежитие | кв | 33
Мира ул. | 11 | общежитие | кв | 34
Первомайский 1-й мкр. | 22 |  | кв | 3
Первомайский 1-й мкр. | 22 |  | кв | 4
Первомайский 1-й мкр. | 22 |  | кв
Первомайский 1-й мкр. | 22 |  | кв
Первомайский 1-й мкр. | 22 |  | кв
Первомайский 1-й мкр. | 22 |  | кв
Республики ул. | 138 | б | кв | 1
Совхозная ул. | 10 |  | кв
Чапаева ул. | 31 |  | кв | 1
Чапаева ул. | 31 |  | кв | 2
Чапаева ул. | 31 |  | кв | 3
Чапаева ул. | 31 |  | кв | 23
Чкалова ул. | 15 |  | кв | 1
Чкалова ул. | 15 |  | кв | 3
Чкалова ул. | 15 |  | кв | 5
Чкалова ул. | 15 |  | кв | 7
Чкалова ул. | 15 |  | кв | 8
Чкалова ул. | 15 |  | кв | 13
Чкалова ул. | 15 |  | кв | 14
Чкалова ул. | 15 |  | кв | 15
Чкалова ул. | 15 |  | кв | 19
Чкалова ул. | 15 |  | кв | 23
Чкалова ул. | 15 |  | кв | 25
Чкалова ул. | 15 |  | кв
Чкалова ул. | 15 |  | кв | 33
Чкалова ул. | 15 |  | кв | 34
Чкалова ул. | 15 |  | кв | 35
Чкалова ул. | 15 |  | кв | 37
Ямальская ул. | 11 |  | кв | 1
Ямальская ул. | 11 |  | кв | 13
Ямальская ул. | 11 |  | кв | 16
Ямальская ул. | 11 |  | кв | 30
Броднева ул. | 19 |  | кв | 9
Броднева ул. | 19 |  | кв | 11
Мира ул. | 21 |  | кв | 1
Мира ул. | 46 |  | кв | 1
Мира ул. | 46 |  | кв | 3
Мира ул. | 46 |  | кв | 6
Маяковского ул. | 37 |  | кв | 4
Чапаева ул. | 6 |  | кв | 1
Чапаева ул. | 6 |  | кв | 13
Чапаева ул. | 7 |  | кв | 2
Ангальский Мыс ул. | 14 |  | кв | 7
Ангальский Мыс ул. | 14 |  | кв
Ангальский Мыс ул. | 33 | а | кв | 2
Ангальский Мыс ул. | 34 |  | кв | 2
Б. Кнунянца мкр. | 19 |  | кв | 3
Б. Кнунянца мкр. | 19 |  | кв
Б. Кнунянца мкр. | 19 |  | кв
Б. Кнунянца мкр. | 19 |  | кв | 22
Б. Кнунянца мкр. | 21 |  | кв
Б. Кнунянца мкр. | 21 |  | кв
Б. Кнунянца мкр. | 21 |  | кв
Б. Кнунянца мкр. | 21 |  | кв
Б. Кнунянца мкр. | 22 |  | кв | 33
Б. Кнунянца мкр. | 23 |  | кв | 7
Б. Кнунянца мкр. | 23 |  | кв | 16
Б. Кнунянца мкр. | 23 |  | кв | 37
Б. Кнунянца мкр. | 23 |  | кв | 48
Б. Кнунянца мкр. | 33 | б | кв | 22
Б. Кнунянца мкр. | 33 | б | кв | 49
Б. Кнунянца мкр. | 33 | б | кв | 50
Б. Кнунянца мкр. | 33 | б | кв | 67
Б. Кнунянца мкр. | 33 | б | кв | 71
Б. Кнунянца мкр. | 33 | б | кв | 73
Б. Кнунянца мкр. | 33 | б | кв | 77 +78+79
Б. Кнунянца мкр. | 33 | б | кв | 87
Б. Кнунянца мкр. | 34 |  | кв | 1
Б. Кнунянца мкр. | 34 |  | кв | 2
Б. Кнунянца мкр. | 34 |  | кв | 3
Б. Кнунянца мкр. | 34 |  | кв
Б. Кнунянца мкр. | 34 |  | кв | 4
Б. Кнунянца мкр. | 34 |  | кв | 5
Б. Кнунянца мкр. | 34 |  | кв | 6
Б. Кнунянца мкр. | 34 |  | кв | 7
Б. Кнунянца мкр. | 34 |  | кв | 8
Б. Кнунянца мкр. | 34 |  | кв | 9
Б. Кнунянца мкр. | 34 |  | кв | 10
Б. Кнунянца мкр. | 34 |  | кв | 11
Б. Кнунянца мкр. | 34 |  | кв | 15
Б. Кнунянца мкр. | 34 |  | кв | 23
Б. Кнунянца мкр. | 34 |  | кв | 24
Б. Кнунянца мкр. | 34 |  | кв | 25
Б. Кнунянца мкр. | 34 |  | кв | 26
Б. Кнунянца мкр. | 34 |  | кв | 27
Б. Кнунянца мкр. | 34 |  | кв | 28
Б. Кнунянца мкр. | 34 |  | кв | 29
Б. Кнунянца мкр. | 34 |  | кв | 30
Б. Кнунянца мкр. | 34 |  | кв | 31
Б. Кнунянца мкр. | 34 |  | кв | 32
Б. Кнунянца мкр. | 34 |  | кв | 33
Б. Кнунянца мкр. | 34 |  | кв | 34
Б. Кнунянца мкр. | 34 |  | кв | 35
Б. Кнунянца мкр. | 34 |  | кв | 36
Б. Кнунянца мкр. | 34 |  | кв | 37
Б. Кнунянца мкр. | 34 |  | кв | 38
Б. Кнунянца мкр. | 34 |  | кв | 39
Б. Кнунянца мкр. | 34 |  | кв | 40
Б. Кнунянца мкр. | 34 |  | кв | 47
Б. Кнунянца мкр. | 34 |  | кв | 48
Б. Кнунянца мкр. | 39 |  | кв | 102
Б. Кнунянца мкр. | 39 |  | кв | 103
Б. Кнунянца мкр. | 39 |  | кв | 104
Б. Кнунянца мкр. | 39 |  | кв | 105
Б. Кнунянца мкр. | 39 |  | кв | 106
Б. Кнунянца мкр. | 39 |  | кв | 108
Б. Кнунянца мкр. | 39 |  | кв | 109
Б. Кнунянца мкр. | 39 |  | кв | 110
Б. Кнунянца мкр. | 39 |  | кв | 111
Б. Кнунянца мкр. | 39 |  | кв | 112
Б. Кнунянца мкр. | 39 |  | кв | 113
Б. Кнунянца мкр. | 39 |  | кв | 114
Б. Кнунянца мкр. | 39 |  | кв | 115
Б. Кнунянца мкр. | 39 |  | кв | 201
Б. Кнунянца мкр. | 39 |  | кв | 202
Б. Кнунянца мкр. | 39 |  | кв | 203
Б. Кнунянца мкр. | 39 |  | кв | 204
Б. Кнунянца мкр. | 39 |  | кв | 205
Б. Кнунянца мкр. | 39 |  | кв | 206
Б. Кнунянца мкр. | 39 |  | кв | 207
Б. Кнунянца мкр. | 39 |  | кв | 208
Б. Кнунянца мкр. | 39 |  | кв | 209
Б. Кнунянца мкр. | 39 |  | кв | 210
Б. Кнунянца мкр. | 39 |  | кв | 212
Б. Кнунянца мкр. | 39 |  | кв | 214
Б. Кнунянца мкр. | 39 |  | кв | 215
Б. Кнунянца мкр. | 39 |  | кв | 216
Б. Кнунянца мкр. | 39 |  | кв | 217
Б. Кнунянца мкр. | 39 |  | кв | 218
Б. Кнунянца мкр. | 39 |  | кв | 219
Б. Кнунянца мкр. | 39 |  | кв | 220
Б. Кнунянца мкр. | 39 |  | кв | 302
Б. Кнунянца мкр. | 39 |  | кв | 303
Б. Кнунянца мкр. | 39 |  | кв | 304
Б. Кнунянца мкр. | 39 |  | кв | 305
Б. Кнунянца мкр. | 39 |  | кв | 306
Б. Кнунянца мкр. | 39 |  | кв | 307
Б. Кнунянца мкр. | 39 |  | кв | 308
Б. Кнунянца мкр. | 39 |  | кв | 309
Б. Кнунянца мкр. | 39 |  | кв | 310
Б. Кнунянца мкр. | 39 |  | кв | 311
Б. Кнунянца мкр. | 39 |  | кв | 312
Б. Кнунянца мкр. | 39 |  | кв | 313
Б. Кнунянца мкр. | 39 |  | кв | 314
Б. Кнунянца мкр. | 39 |  | кв | 315
Б. Кнунянца мкр. | 39 |  | кв | 316
Б. Кнунянца мкр. | 39 |  | кв | 317
Б. Кнунянца мкр. | 39 |  | кв
Б. Кнунянца мкр. | 39 |  | кв | 318
Б. Кнунянца мкр. | 39 |  | кв | 319
Б. Кнунянца мкр. | 39 |  | кв | 320
Б. Кнунянца ул. | 41 |  | кв | 8
Б. Кнунянца ул. | 43 |  | кв | 1
Б. Кнунянца ул. | 43 |  | кв | 5
Б. Кнунянца ул. | 48 |  | кв | 3
Б. Кнунянца ул. | 49 |  | кв
Броднева ул. | 17 |  | кв | 2
Броднева ул. | 17 |  | кв
Броднева ул. | 17 |  | кв
Броднева ул. | 17 |  | кв | 7
Броднева ул. | 17 |  | кв
Броднева ул. | 27 |  | кв
Броднева ул. | 27 |  | кв
Броднева ул. | 36 |  | кв | 7
Броднева ул. | 36 |  | кв | 15
Броднева ул. | 36 |  | кв | 32
Броднева ул. | 36 |  | кв | 39
Броднева ул. | 40 |  | кв | 2
Броднева ул. | 40 |  | кв | 7
Броднева ул. | 40 |  | кв | 8
Броднева ул. | 40 |  | кв | 14
Броднева ул. | 40 |  | кв | 15
Броднева ул. | 40 |  | кв | 23
Броднева ул. | 40 |  | кв | 24
Броднева ул. | 40 |  | кв | 25
Броднева ул. | 40 |  | кв | 26
Броднева ул. | 40 |  | кв
Броднева ул. | 40 |  | кв | 35
Броднева ул. | 40 |  | кв | 38
Броднева ул. | 40 | а | кв | 20
Броднева ул. | 40 | а | кв | 21
Броднева ул. | 40 | а | кв | 23
Броднева ул. | 40 | а | кв
Броднева ул. | 40 | а | кв
Броднева ул. | 40 | а | кв | 37
Восход ул. | 9 | а | кв | 10
Гаврюшина ул. | 9 |  | кв
Гагарина ул. | 7 |  | кв | 3
Гагарина ул. | 7 |  | кв | 4
Гагарина ул. | 7 |  | кв | 5
Гагарина ул. | 7 |  | кв | 6
Гагарина ул. | 13 | а | кв
Геологов ул. | 3 | а | кв
Геологов ул. | 3 | а | кв
Геологов ул. | 3 | а | кв | 13
Геологов ул. | 6 |  | кв | 1
Геологов ул. | 6 |  | кв | 2
Геологов ул. | 13 |  | кв | 2
Геологов ул. | 26 |  | кв | 2
Геологов ул. | 26 |  | кв | 4
Геологов ул. | 26 |  | кв
Геологов ул. | 26 |  | кв | 14
Геологов ул. | 26 |  | кв | 15
Геологов ул. | 26 |  | кв | 24
Глазкова ул. | 2 | в | кв | 1
Глазкова ул. | 2 | в | кв | 2
Глазкова ул. | 2 | в | кв | 3
Глазкова ул. | 2 | в | кв | 4
Глазкова ул. | 2 | в | кв | 5
Глазкова ул. | 2 | в | кв | 6
Глазкова ул. | 2 | в | кв | 7
Глазкова ул. | 2 | в | кв | 8
Глазкова ул. | 2 | в | кв | 9
Глазкова ул. | 2 | в | кв | 10
Глазкова ул. | 2 | в | кв | 11
Глазкова ул. | 2 | в | кв | 12
Глазкова ул. | 2 | в | кв | 13
Глазкова ул. | 2 | в | кв | 14
Горького ул. | 12 | а общ. | кв | 1
Горького ул. | 12 | а общ. | кв | 3
Горького ул. | 12 | а общ. | кв | 6
Горького ул. | 12 | а общ. | кв | 7
Горького ул. | 12 | а общ. | кв | 9
Горького ул. | 12 | а общ. | кв | 10
Горького ул. | 12 | а общ. | кв | 11
Горького ул. | 12 | а общ. | кв | 12
Горького ул. | 12 | а общ. | кв | 13
Горького ул. | 12 | а общ. | кв | 18
Горького ул. | 12 | а общ. | кв | 21
Горького ул. | 12 | а общ. | кв | 25
Горького ул. | 12 |  | кв | 2
Горького ул. | 20 |  | кв | 1
Горького ул. | 20 |  | кв | 2
Горького ул. | 20 |  | кв | 3
Горького ул. | 20 |  | кв | 4
Горького ул. | 20 |  | кв | 5
Губкина ул. | 7 |  | кв | 12
Губкина ул. | 11 |  | кв | 4
Деповская ул. | 15 | а | кв | 5
З.Космодемьянской | 28 |  | кв | 11
З.Космодемьянской | 28 | а | кв | 3
З.Космодемьянской | 67 |  | кв
З.Космодемьянской | 68 |  | кв | 1 этаж
З.Космодемьянской | 68 |  | кв
З.Космодемьянской | 72 |  | кв | 24
З.Космодемьянской | 72 |  | кв | 81
З.Космодемьянской | 72 |  | кв | 90
З.Космодемьянской | 72 |  | кв | 122
З.Космодемьянской | 74 |  | кв
З.Космодемьянской | 74 |  | кв
З.Космодемьянской | 74 |  | кв
З.Космодемьянской | 74 |  | кв
З.Космодемьянской | 74 |  | кв | 156
Комбинатская ул. | 8 |  | кв | 2
Комбинатская ул. | 13 |  | кв | 1
Комбинатская ул. | 15 |  | кв | 7
Комбинатская ул. | 15 |  | кв | 9
Кооперативная ул. | 4 |  | кв | 3
Кооперативная ул. | 5 |  | кв | 12
Кооперативная ул. | 16 |  | кв | 1
Королева ул. | 2 | А | кв | 1
Королева ул. | 2 | б | кв | 4
Королева ул. | 2 | б | кв | 5
Королева ул. | 11 | а | кв | 5
Кр. Октябрь ул. | 10 |  | кв | 2
Кр. Октябрь ул. | 10 |  | кв | 3
Кр. Октябрь ул. | 10 |  | кв | 4 +5
Кр. Октябрь ул. | 10 |  | кв | 6
Кр. Октябрь ул. | 10 |  | кв | 7
Кр. Октябрь ул. | 10 |  | кв | 8
Кр. Октябрь ул. | 10 |  | кв | 9
Кр. Октябрь ул. | 10 |  | кв | 11
Лесозаводская ул. | 30 | а | кв | 7
Матросова ул. | 28 |  | кв
Матросова ул. | 28 |  | кв
Матросова ул. | 28 |  | кв
Матросова ул. | 28 |  | кв
Маяковского пер. | 3 |  | кв | 4
Маяковского пер. | 4 |  | кв | 3
Маяковского пер. | 7 |  | кв | 2
Маяковского пер. | 8 |  | кв | 4
Маяковского ул. | 1 |  | кв | 4
Маяковского ул. | 3 |  | кв | 1
Маяковского ул. | 29 |  | кв | 9
Маяковского ул. | 33 |  | кв | 1
Маяковского ул. | 33 |  | кв | 2
Маяковского ул. | 33 |  | кв | 3
Маяковского ул. | 33 |  | кв | 4
Маяковского ул. | 33 |  | кв | 6
Маяковского ул. | 33 |  | кв | 7
Маяковского ул. | 33 |  | кв
Маяковского ул. | 33 |  | кв | 8
Маяковского ул. | 33 |  | кв | 9
Маяковского ул. | 33 |  | кв | 10
Маяковского ул. | 33 |  | кв | 12
Маяковского ул. | 33 |  | кв | 13
Маяковского ул. | 33 |  | кв | 14
Маяковского ул. | 33 |  | кв | 15
Маяковского ул. | 33 |  | кв | 16
Маяковского ул. | 33 |  | кв | 17
Маяковского ул. | 33 |  | кв | 18
Маяковского ул. | 33 |  | кв | 20
Маяковского ул. | 33 |  | кв | 21
Маяковского ул. | 33 |  | кв | 22
Маяковского ул. | 33 |  | кв | 23
Маяковского ул. | 33 |  | кв | 24
Маяковского ул. | 33 |  | кв | 25
Маяковского ул. | 33 |  | кв | 26
Маяковского ул. | 33 |  | кв | 27
Маяковского ул. | 33 |  | кв | 28
Маяковского ул. | 33 |  | кв | 29
Маяковского ул. | 33 |  | кв | 31
Маяковского ул. | 33 |  | кв | 32
Маяковского ул. | 33 |  | кв | 33
Маяковского ул. | 33 |  | кв | 34
Маяковского ул. | 33 |  | кв | 35
Маяковского ул. | 35 |  | кв | 3
Маяковского ул. | 35 |  | кв | 4
Маяковского ул. | 35 |  | кв | 5
Маяковского ул. | 35 |  | кв | 6
Маяковского ул. | 35 |  | кв | 11
Маяковского ул. | 35 |  | кв | 13
Маяковского ул. | 35 |  | кв | 24
Маяковского ул. | 35 |  | кв | 26
Маяковского ул. | 35 |  | кв | 27
Маяковского ул. | 35 |  | кв | 31
Маяковского ул. | 35 |  | кв | 32
Маяковского ул. | 35 |  | кв
Маяковского ул. | 35 |  | кв | 34
Маяковского ул. | 52 |  | кв | 1
Маяковского ул. | 56 |  | кв | 3
Маяковского ул. | 56 |  | кв | 6
Маяковского ул. | 56 |  | кв | 12
Маяковского ул. | 58 |  | кв
Мира ул. | 12 |  | кв | 1
Мира ул. | 12 |  | кв
Мира ул. | 13 |  | кв | 1
Мира ул. | 13 |  | кв | 15
Мира ул. | 16 |  | кв | 4
Мира ул. | 16 |  | кв | 9
Мира ул. | 19 |  | кв | 2
Мира ул. | 19 | а | кв | 12
Мира ул. | 19 | а | кв | 18
Мира ул. | 23 |  | кв | 2 ком.мун
Мира ул. | 23 |  | кв | 9
Мира ул. | 23 |  | кв | 12
Мира ул. | 23 |  | кв | 15
Мира ул. | 28 |  | кв | 1
Мира ул. | 28 |  | кв | 2
Мира ул. | 28 |  | кв | 3
Мира ул. | 28 |  | кв | 7
Мира ул. | 28 |  | кв | 8
Мира ул. | 28 |  | кв | 10
Мира ул. | 28 |  | кв | 11
Мира ул. | 28 |  | кв | 13
Мира ул. | 28 |  | кв | 17
Мира ул. | 28 |  | кв | 19
Мира ул. | 28 |  | кв | 20
Мира ул. | 28 |  | кв | 21
Мира ул. | 28 |  | кв
Обская ул. | 25 |  | кв
Обская ул. | 27 |  | кв | 6
Патрикеева ул. | 15 | б | кв | 5
Патрикеева ул. | 15 | б | кв | 6
Патрикеева ул. | 15 | б | кв | 10
Патрикеева ул. | 15 | б | кв | 11
Павлова ул. | 11 |  | кв | 4
Подшибякина ул. | 28 |  | кв | 8 ком.муналка
Подшибякина ул. | 28 |  | кв
Подшибякина ул. | 36 |  | кв | 9
Подшибякина ул. | 38 |  | кв | 14
Подшибякина ул. | 46 |  | кв | 11
Полярная ул. | 1 | а | кв
Полярная ул. | 1 | а | кв | 10
Полярная ул. | 8 |  | кв
Полярная ул. | 8 |  | кв | 12
Полярная ул. | 11 |  | кв | 3
Почтовая ул. | 3 |  | кв | 11
Почтовая ул. | 3 |  | кв | 15
Почтовая ул. | 17 |  | кв | 11
Республики ул. | 60 |  | кв | 24
Республики ул. | 60 |  | кв
Республики ул. | 60 |  | кв
Республики ул. | 60 |  | кв
Республики ул. | 121 |  | кв | 1
Республики ул. | 123 | а | кв | 2
Республики ул. | 123 | а | кв | 3
Республики ул. | 123 | а | кв | 5
Республики ул. | 123 | а | кв | 6
Республики ул. | 123 | а | кв | 7
Республики ул. | 123 | а | кв | 8
Республики ул. | 123 | а | кв | 9
Республики ул. | 123 | а | кв | 10
Республики ул. | 123 | а | кв | 12
Республики ул. | 123 | а | кв | 13
Республики ул. | 123 | а | кв | 14
Республики ул. | 123 | а | кв | 15
Республики ул. | 123 | а | кв | 16
Республики ул. | 123 | а | кв | 17
Республики ул. | 123 | а | кв | 18
Республики ул. | 123 | а | кв | 19
Республики ул. | 123 | а | кв | 20
Республики ул. | 123 | а | кв | 21
Республики ул. | 123 | а | кв | 22
Республики ул. | 123 | а | кв | 23
Республики ул. | 127 | а | кв | 1
Республики ул. | 127 | а | кв | 3
Республики ул. | 127 | а | кв | 5
Республики ул. | 127 | а | кв | 7
Республики ул. | 133 |  | кв
Республики ул. | 133 |  | кв | 13
Республики ул. | 133 |  | кв
Республики ул. | 133 |  | кв | 16
Республики ул. | 140 |  | кв | 1
Республики ул. | 140 |  | кв | 6
Республики ул. | 140 |  | кв | 10
Республики ул. | 140 |  | кв | 13
Республики ул. | 140 |  | кв | 14
Республики ул. | 140 |  | кв | 18
Республики ул. | 140 |  | кв | 19
Свердлова ул. | 6 |  | кв | 3
Свердлова ул. | 6 |  | кв | 4
Свердлова ул. | 34 |  | кв
Свердлова ул. | 38 |  | кв | 1
Свердлова ул. | 38 |  | кв | 2
Свердлова ул. | 38 |  | кв | 4
Свердлова ул. | 38 |  | кв | 11
Свердлова ул. | 39 |  | кв | 13
Свердлова ул. | 39 |  | кв | 45
Свердлова ул. | 39 |  | кв | 48
Свердлова ул. | 39 |  | кв
Свердлова ул. | 39 |  | кв | 69
Свердлова ул. | 39 |  | кв | 81
Свердлова ул. | 39 |  | кв | 89
Свердлова ул. | 39 |  | кв | 114
Свердлова ул. | 39 |  | кв | 116
Свердлова ул. | 39 |  | кв | 127
Свердлова ул. | 39 |  | кв | 189
Свердлова ул. | 39 |  | кв | 192
Свердлова ул. | 39 |  | кв
Свердлова ул. | 39 |  | кв
Свердлова ул. | 39 |  | кв
Свердлова ул. | 40 |  | кв | 26
Северная ул. | 8 |  | кв | 3
Северная ул. | 8 |  | кв | 6
Северная ул. | 31 |  | кв | 6
Северная ул. | 31 |  | кв | 9
Северная ул. | 31 |  | кв
Северная ул. | 31 |  | кв
Солнечный мкр. | 30 |  | кв | 7
Строителей пер. | 5 |  | кв
Строителей пер. | 16 |  | кв | 1
Строителей пер. | 16 |  | кв
Строителей пер. | 16 |  | кв
Трудовая ул. | 19 | а | кв | 2
Трудовая ул. | 19 | а | кв | 3
Трудовая ул. | 19 | а | кв | 4
Трудовая ул. | 19 | а | кв | 5 ком
Трудовая ул. | 19 | а | кв | 6
Трудовая ул. | 19 | а | кв | 7
Трудовая ул. | 19 | а | кв
Трудовая ул. | 19 | а | кв | 8
Трудовая ул. | 19 | а | кв | 9 ком
Трудовая ул. | 19 | а | кв | 10
Трудовая ул. | 19 | а | кв | 11 ком
Трудовая ул. | 19 | а | кв | 12
Трудовая ул. | 19 | а | кв | 13 ком.
Трудовая ул. | 19 | а | кв | 14
Трудовая ул. | 19 | а | кв | 15
Трудовая ул. | 19 | а | кв | 16
Трудовая ул. | 19 | а | кв | 17
Трудовая ул. | 19 | а | кв | 18
Трудовая ул. | 19 | а | кв | 19
Трудовая ул. | 19 | а | кв | 20
Трудовая ул. | 19 | а | кв | 21
Трудовая ул. | 19 | а | кв | 22
Чапаева ул. | 2 |  | кв | 5
Чапаева ул. | 2 |  | кв | 8
Чапаева ул. | 4 | а | кв
Чапаева ул. | 4 | а | кв
Чапаева ул. | 19 |  | кв
Чапаева ул. | 19 |  | кв | 12
Чапаева ул. | 19 |  | кв
Чапаева ул. | 19 |  | кв | 16
Чапаева ул. | 19 |  | кв | 20
Чапаева ул. | 19 |  | кв | 22
Чапаева ул. | 27 |  | кв | 6
Чапаева ул. | 27 |  | кв | 10 а
Чапаева ул. | 27 |  | кв | 15
Чапаева ул. | 27 |  | кв | 22
Чапаева ул. | 40 |  | кв | 8
Чапаева ул. | 41 | общежитие | кв | 2
Чапаева ул. | 41 | общежитие | кв | 5
Чапаева ул. | 41 | общежитие | кв | 6
Чапаева ул. | 41 | общежитие | кв | 7
Чапаева ул. | 41 | общежитие | кв | 8
Чапаева ул. | 41 | общежитие | кв | 9 +10
Чапаева ул. | 41 | общежитие | кв | 14
Чапаева ул. | 41 | общежитие | кв | 24
Чапаева ул. | 41 | общежитие | кв | 25
Чапаева ул. | 41 | общежитие | кв | 26
Чапаева ул. | 41 | общежитие | кв | 27 +28
Чапаева ул. | 41 | общежитие | кв | 30
Чапаева ул. | 41 | общежитие | кв | 32
Чапаева ул. | 41 | общежитие | кв | 33
Чапаева ул. | 41 | общежитие | кв | 34
Чапаева ул. | 41 | общежитие | кв | 35
Чапаева ул. | 41 | общежитие | кв | 36
Чапаева ул. | 41 | общежитие | кв | 37
Чапаева ул. | 41 | общежитие | кв | 38
Чапаева ул. | 41 | общежитие | кв | 39 +40
Чапаева ул. | 41 | общежитие | кв | 43
Чапаева ул. | 41 | общежитие | кв | 44
Чапаева ул. | 41 | общежитие | кв | 45
Чапаева ул. | 41 | общежитие | кв | 46
Чапаева ул. | 41 | общежитие | кв | 47
Чапаева ул. | 41 | общежитие | кв | 48
Чапаева ул. | 41 | общежитие | кв | 49
Чапаева ул. | 41 | общежитие | кв | 50
Чапаева ул. | 41 | общежитие | кв | 52
Чкалова ул. | 4 | в | кв | 2
Чкалова ул. | 4 | в | кв
Чкалова ул. | 4 | в | кв | 5
Чкалова ул. | 4 | в | кв | 6
Чкалова ул. | 4 | в | кв | 7
Чкалова ул. | 9 |  | кв | 2
Чкалова ул. | 13 | а | кв | 4
Чкалова ул. | 13 | а | кв | 11
Чкалова ул. | 13 | а | кв | 16
Чкалова ул. | 13 | а | кв | 20
Чкалова ул. | 14 | /1 | кв | 2
Чкалова ул. | 14 | /1 | кв | 3
Чкалова ул. | 14 | /1 | кв
Чкалова ул. | 14 | /1 | кв | 13
Чкалова ул. | 14 | /1 | кв | 15
Чкалова ул. | 18 |  | кв | 9
Чкалова ул. | 18 |  | кв | 13
Чкалова ул. | 18 |  | кв | 14
Чкалова ул. | 18 |  | кв | 21
Чкалова ул. | 18 |  | кв | 28
Чкалова ул. | 19 |  | кв | 6
Чкалова ул. | 33 |  | кв | 35
Чкалова ул. | 34 |  | кв
Чкалова ул. | 34 |  | кв | 12
Чупрова ул. | 20 |  | кв | 14
Шевченко ул. | 12 | а | кв | 1
Шевченко ул. | 12 | а | кв | 2
Шевченко ул. | 12 | а | кв | 3
Шевченко ул. | 12 | а | кв | 4
Щорса ул. | 6 | а | кв | 6
Щорса ул. | 6 | а | кв | 12
Щорса ул. | 6 | а | кв | 15
Щорса ул. | 6 | а | кв | 16
Щорса ул. | 20 | а | кв | 6
Щорса ул. | 20 | а | кв | 13
Щорса ул. | 20 | а | кв | 30
Ямальская ул. | 5 | б | кв | 2
Ямальская ул. | 11 | б | кв | 3
Ямальская ул. | 11 | б | кв
Ямальская ул. | 11 | б | кв
Ямальская ул. | 15 | а | кв | 3
Ямальская ул. | 15 | а | кв
Ямальская ул. | 19 | а | кв | 10
Ямальская ул. | 19 | а | кв | 14
Ямальская ул. | 28 |  | кв
Ямальская ул. | 28 |  | кв
Ямальская ул. | 28 |  | кв
Ямальская ул. | 28 |  | кв
Ямальская ул. | 28 |  | кв
Ямальская ул. | 28 |  | кв
Ямальская ул. | 28 |  | кв
Ямальская ул. | 34 |  | кв | 1
Ямальская ул. | 34 | а | кв | 11
Арктическая ул. | 12 |  | кв | 8
Арктическая ул. | 12 |  | кв | 13
Арктическая ул. | 12 |  | кв | 119
Арктическая ул. | 12 |  | кв | 122
Арктическая ул. | 12 |  | кв | 146
Арктическая ул. | 12 |  | кв | 194
Арктическая ул. | 12 |  | кв | 212
Арктическая ул. | 14 |  | кв | 23
Губкина ул. | 6 |  | кв | 6
Губкина ул. | 6 |  | кв
Губкина ул. | 6 |  | кв
Губкина ул. | 6 | а | кв
Губкина ул. | 6 | а | кв | 18
З.Космодемьянской | 33 |  | кв
З.Космодемьянской | 35 |  | кв | 27
З.Космодемьянской | 35 |  | кв | 39
З.Космодемьянской | 35 |  | кв | 48
З.Космодемьянской | 35 |  | кв | 61
З.Космодемьянской | 39 | а | кв
З.Космодемьянской | 39 | а | кв | 9
З.Космодемьянской | 39 | а | кв | 24
З.Космодемьянской | 39 | а | кв | 25
З.Космодемьянской | 39 | а | кв | 29
З.Космодемьянской | 39 | а | кв | 33
З.Космодемьянской | 39 | а | кв | 43
З.Космодемьянской | 39 | а | кв | 53
З.Космодемьянской | 39 |  | кв | 8
З.Космодемьянской | 39 |  | кв | 36
З.Космодемьянской | 39 |  | кв | 37
З.Космодемьянской | 39 |  | кв | 52
З.Космодемьянской | 59 |  | кв
З.Космодемьянской | 59 |  | кв
З.Космодемьянской | 59 |  | кв
З.Космодемьянской | 59 |  | кв
З.Космодемьянской | 59 |  | кв
З.Космодемьянской | 59 |  | кв
Комсомольская ул. | 15 |  | кв | 6
Республики ул. | 76 |  | кв
Республики ул. | 76 |  | кв
Республики ул. | 76 |  | кв | 46
Республики ул. | 76 |  | кв | 54
Республики ул. | 76 |  | кв | 63
Республики ул. | 76 |  | кв | 64
Свердлова ул. | 41 |  | кв | 6
Свердлова ул. | 41 |  | кв | 45
Комсомольская ул. | 22 |  | кв | 1
Ямальская ул. | 20 |  | кв | 6
Ангальский Мыс ул. | 22 |  | кв | 1
Ангальский Мыс ул. | 40 |  | кв
Ангальский Мыс ул. | 40 |  | кв | 13
Ангальский Мыс ул. | 40 | а | кв
Ангальский Мыс ул. | 40 | а | кв | 15
Артеева ул. | 3 |  | кв | 6
Артеева ул. | 5 |  | кв | 9
Восход ул. | 4 |  | кв | 1
Восход ул. | 4 |  | кв | 2
Восход ул. | 7 |  | кв | 4
Восход ул. | 14 |  | кв | 8
Геологов ул. | 12 |  | кв
Геологов ул. | 12 |  | кв
Геологов ул. | 12 |  | кв
Матросова ул. | 22 |  | кв | 5
Матросова ул. | 22 |  | кв | 8
Матросова ул. | 22 |  | кв
Ленина ул. | 22 |  | кв | 3
Ленина ул. | 22 |  | кв | 7
Ленина ул. | 22 |  | кв | 11
Лесозаводская ул. | 10 |  | кв | 6
Лесозаводская ул. | 10 |  | кв | 8
Мира ул. | 14 |  | кв
Мира ул. | 26 |  | кв | 9
Мира ул. | 26 |  | кв | 10
Мира ул. | 26 |  | кв | 11
Обская ул. | 12 | б | кв | 4
Овражная ул. | 1 | а | кв | 3 ком.мунальная
Овражная ул. | 1 | а | кв
Овражная ул. | 1 | а | кв | 8
Пермякова ул. | 11 |  | кв | 4
Пермякова ул. | 11 |  | кв | 8 ком.мунальная
Пермякова ул. | 11 |  | кв
Пермякова ул. | 11 |  | кв
Пермякова ул. | 11 |  | кв | 9
Пермякова ул. | 16 |  | кв | 5
Пермякова ул. | 16 |  | кв
Пермякова ул. | 16 |  | кв
Подшибякина ул. | 13 |  | кв
Подшибякина ул. | 13 |  | кв | 30
Республики ул. | 22 |  | кв | 4
Республики ул. | 56 |  | кв
Республики ул. | 58 |  | кв | 15
Республики ул. | 135 |  | кв | 1
Республики ул. | 138 |  | кв | 1
Республики ул. | 138 |  | кв | 5
Совхозная ул. | 12 |  | кв | 2
Совхозная ул. | 12 |  | кв
Совхозная ул. | 15 |  | кв | 19
Совхозная ул. | 15 |  | кв | 21
Совхозная ул. | 15 |  | кв | 28
Совхозная ул. | 15 |  | кв | 42
Совхозная ул. | 15 |  | кв | 48
Уфан ул. | 11 |  | кв | 12
Чапаева ул. | 36 | а | кв | 9
Чапаева ул. | 36 | а | кв | 14
Чкалова ул. | 32 |  | кв
Чкалова ул. | 32 |  | кв | 11
Чкалова ул. | 32 |  | кв
Чубынина ул. | 27 | а | кв | 2
Чубынина ул. | 27 | а | кв
Чубынина ул. | 29 | а | кв | 6
Чубынина ул. | 29 | а | кв | 7
Чубынина ул. | 29 | б | кв | 13
Чубынина ул. | 31 | а | кв
Чубынина ул. | 31 | а | кв
Чубынина ул. | 31 | а | кв
Чубынина ул. | 31 | а | кв | 8
Чубынина ул. | 31 | б | кв | 1
Чубынина ул. | 31 | в | кв | 15
Чубынина ул. | 33 | а | кв | 1
Чубынина ул. | 35 | а | кв | 7
Чубынина ул. | 35 | а | кв | 15
Ямальская ул. | 19 |  | кв
Ямальская ул. | 19 |  | кв
Чубынина ул. | 14 |  | кв
Чубынина ул. | 14 |  | кв
Чубынина ул. | 14 |  | кв
Чубынина ул. | 14 |  | кв
Чубынина ул. | 14 |  | кв
Чубынина ул. | 14 |  | кв | 12
Чубынина ул. | 14 |  | кв
Чубынина ул. | 14 |  | кв
Чубынина ул. | 14 |  | кв
Чубынина ул. | 14 |  | кв
Чубынина ул. | 14 |  | кв
Чубынина ул. | 14 |  | кв
Чубынина ул. | 25 |  | кв
Чубынина ул. | 25 |  | кв
Чубынина ул. | 25 |  | кв
Чубынина ул. | 25 |  | кв
Чубынина ул. | 25 |  | кв
Чубынина ул. | 25 |  | кв
Чубынина ул. | 25 |  | кв
Чубынина ул. | 25 |  | кв
Чубынина ул. | 25 |  | кв
Чубынина ул. | 25 |  | кв
Чубынина ул. | 25 |  | кв
Чубынина ул. | 25 |  | кв
Чубынина ул. | 25 |  | кв
Чубынина ул. | 25 |  | кв
Чубынина ул. | 25 |  | кв
Чубынина ул. | 25 |  | кв
Чубынина ул. | 25 |  | кв
Чубынина ул. | 25 |  | кв
Чубынина ул. | 25 |  | кв
Чубынина ул. | 25 |  | кв
Чубынина ул. | 25 |  | кв
Чубынина ул. | 25 |  | кв
Чубынина ул. | 25 |  | кв
Чубынина ул. | 25 |  | кв
Чубынина ул. | 25 |  | кв
Чубынина ул. | 25 |  | кв
Чубынина ул. | 25 |  | кв
Чубынина ул. | 25 |  | кв
Чубынина ул. | 25 |  | кв
Чубынина ул. | 25 |  | кв
Чубынина ул. | 25 |  | кв
Чубынина ул. | 25 |  | кв
Чубынина ул. | 25 |  | кв
Чубынина ул. | 25 |  | кв
Чубынина ул. | 25 |  | кв
Чубынина ул. | 25 |  | кв
Чубынина ул. | 25 |  | кв
Чубынина ул. | 25 |  | кв
Ямальская ул. | 37 |  | кв
Ямальская ул. | 37 |  | кв
Ямальская ул. | 37 |  | кв
Гаврюшина ул. | 17 | а | кв
З.Космодемьянской | 69 |  | кв | 77
З.Космодемьянской | 69 |  | кв
З.Космодемьянской | 69 |  | кв
З.Космодемьянской | 69 |  | кв
З.Космодемьянской | 69 |  | кв
З.Космодемьянской | 69 |  | кв
З.Космодемьянской | 69 |  | кв
З.Космодемьянской | 69 |  | кв
З.Космодемьянской | 69 |  | кв
З.Космодемьянской | 69 |  | кв
З.Космодемьянской | 69 |  | кв | 190
З.Космодемьянской | 69 |  | кв
З.Космодемьянской | 69 |  | кв
З.Космодемьянской | 69 |  | кв
З.Космодемьянской | 69 |  | кв
З.Космодемьянской | 69 |  | кв
З.Космодемьянской | 69 |  | кв
З.Космодемьянской | 69 |  | кв
З.Космодемьянской | 69 |  | кв
З.Космодемьянской | 69 |  | кв
З.Космодемьянской | 69 |  | кв
Комсомольская ул. | 13 |  | кв | 32
Комсомольская ул. | 13 |  | кв | 114
Подшибякина ул. | 15 |  | кв | 4
Подшибякина ул. | 15 |  | кв | 14
Подшибякина ул. | 15 |  | кв | 28
Республики ул. | 62 |  | кв
Республики ул. | 62 |  | кв
Республики ул. | 62 |  | кв
Республики ул. | 62 |  | кв
Республики ул. | 62 |  | кв | 6
Республики ул. | 62 |  | кв | 13
Республики ул. | 62 |  | кв | 25
Артеева ул. | 8 |  | кв | 2
Артеева ул. | 20 |  | кв | 2
Артеева ул. | 28 |  | кв
Артеева ул. | 28 |  | кв
Артеева ул. | 28 |  | кв | 12
З.Космодемьянской | 5 | а | кв | 8
З.Космодемьянской | 5 | а | кв | 9
З.Космодемьянской | 5 | а | кв | 17
З.Космодемьянской | 5 | а | кв | 39 ком.мунальная
З.Космодемьянской | 5 | а | кв
З.Космодемьянской | 7 |  | кв | 48
Ленина ул. | 8 |  | кв | 9
Патрикеева ул. | 17 |  | кв | 10
Обская ул. | 21 |  | кв | 8
Обская ул. | 21 |  | кв | 12
Обская ул. | 33 |  | кв | 10
Обская ул. | 33 |  | кв | 11
Обская ул. | 35 | а | кв | 3
Обская ул. | 35 | а | кв | 15
Республики ул. | 111 |  | кв | 3
Республики ул. | 131 |  | кв | 4
Республики ул. | 131 |  | кв | 5
Республики ул. | 131 |  | кв | 8
Республики ул. | 132 |  | кв | 9
Республики ул. | 132 |  | кв | 12
Комсомольская ул. | 12 | а | кв | 4
Броднева ул. | 28 | а | кв | 19
Броднева ул. | 28 | а | кв | 26
Броднева ул. | 28 | а | кв | 28
Броднева ул. | 28 | а | кв | 29
Броднева ул. | 28 | а | кв | 32
Броднева ул. | 28 | а | кв
Броднева ул. | 28 | а | кв
Броднева ул. | 28 | а | кв | 50
Броднева ул. | 28 | а | кв | 74
Броднева ул. | 28 | а | кв | 88
Броднева ул. | 28 | а | кв | 90 коммуналка
Броднева ул. | 28 | а | кв
Броднева ул. | 28 | а | кв
Броднева ул. | 28 | а | кв
Броднева ул. | 28 | а | кв
Броднева ул. | 28 | а | кв
Броднева ул. | 28 | а | кв
Броднева ул. | 28 | а | кв | 103
Броднева ул. | 28 | а | кв | 110
Броднева ул. | 28 |  | кв | 6
Броднева ул. | 28 |  | кв | 8
Броднева ул. | 28 |  | кв | 9
Броднева ул. | 28 |  | кв | 14
Броднева ул. | 28 |  | кв | 26
Броднева ул. | 28 |  | кв | 29
Броднева ул. | 28 |  | кв | 33
Броднева ул. | 28 |  | кв | 50
Броднева ул. | 28 |  | кв
Броднева ул. | 28 |  | кв
Броднева ул. | 28 |  | кв | 62
Броднева ул. | 28 |  | кв | 88
Броднева ул. | 28 |  | кв | 91
Подшибякина ул. | 46 | а | кв | 5
Подшибякина ул. | 46 | а | кв | 17
Подшибякина ул. | 46 | а | кв | 18
Подшибякина ул. | 46 | а | кв | 43
Подшибякина ул. | 46 | а | кв | 47
Подшибякина ул. | 46 | а | кв | 61
Подшибякина ул. | 46 | а | кв | 71
Подшибякина ул. | 46 | а | кв | 72
Подшибякина ул. | 46 | б | кв | 2
Подшибякина ул. | 46 | б | кв | 10
Подшибякина ул. | 46 | б | кв | 26
Подшибякина ул. | 46 | б | кв | 52
Подшибякина ул. | 46 | б | кв | 53
Подшибякина ул. | 46 | б | кв | 56
Подшибякина ул. | 46 | б | кв | 63
Подшибякина ул. | 46 | б | кв | 64
Подшибякина ул. | 46 | б | кв | 72
Подшибякина ул. | 46 | б | кв | 73
Подшибякина ул. | 46 | б | кв | 74
Арктическая ул. | 2 |  | кв
Губкина ул. | 1 | а | кв | 9
Губкина ул. | 1 | а | кв | 44
Губкина ул. | 1 | а | кв | 47
Губкина ул. | 1 | а | кв | 64
Губкина ул. | 1 | а | кв | 75
Губкина ул. | 1 | а | кв | 76
Губкина ул. | 1 | а | кв | 77
Губкина ул. | 1 | а | кв | 80
Матросова ул. | 36 |  | кв
Матросова ул. | 36 |  | кв
Матросова ул. | 36 |  | кв | 5
Матросова ул. | 36 |  | кв | 16
Матросова ул. | 36 |  | кв | 32
Матросова ул. | 36 |  | кв | 33
Матросова ул. | 36 |  | кв | 68
Матросова ул. | 36 |  | кв | 70
Матросова ул. | 36 |  | кв | 71
Республики ул. | 75 |  | кв
Республики ул. | 75 |  | кв | 108
Республики ул. | 75 |  | кв | 159
Республики ул. | 75 | а | кв | 27
Республики ул. | 75 | а | кв | 36
Республики ул. | 75 | а | кв | 40
Республики ул. | 75 | а | кв | 42
Республики ул. | 75 | а | кв | 67
Республики ул. | 81 |  | кв
Республики ул. | 81 |  | кв
Ямальская ул. | 1 |  | кв | 92
Арктическая ул. | 8 |  | кв
Арктическая ул. | 8 |  | кв
Арктическая ул. | 8 |  | кв
Арктическая ул. | 8 |  | кв
Арктическая ул. | 8 |  | кв
Арктическая ул. | 8 |  | кв
Арктическая ул. | 8 |  | кв | 13
Арктическая ул. | 8 |  | кв | 16
Арктическая ул. | 8 |  | кв | 32
Арктическая ул. | 8 |  | кв | 34 коммуналка
Арктическая ул. | 8 |  | кв
Арктическая ул. | 8 |  | кв | 36
Арктическая ул. | 8 |  | кв
Арктическая ул. | 8 |  | кв | 41 коммуналка
Арктическая ул. | 8 |  | кв
Арктическая ул. | 8 |  | кв
Арктическая ул. | 8 |  | кв
Арктическая ул. | 8 |  | кв
Арктическая ул. | 8 |  | кв | 45
Арктическая ул. | 8 |  | кв | 47 коммун.
Арктическая ул. | 8 |  | кв
Арктическая ул. | 8 |  | кв
Арктическая ул. | 8 |  | кв
Арктическая ул. | 8 |  | кв
Арктическая ул. | 8 |  | кв | 55
Арктическая ул. | 8 |  | кв | 57 коммуналка
Арктическая ул. | 8 |  | кв
Арктическая ул. | 8 |  | кв
Арктическая ул. | 8 |  | кв
Арктическая ул. | 8 |  | кв
Арктическая ул. | 8 |  | кв
Арктическая ул. | 8 |  | кв
Арктическая ул. | 8 |  | кв | 67 коммуналка
Арктическая ул. | 8 |  | кв
Арктическая ул. | 8 |  | кв
Арктическая ул. | 8 |  | кв
Арктическая ул. | 8 |  | кв | 69
Арктическая ул. | 8 |  | кв | 70 коммуналка
Арктическая ул. | 8 |  | кв | 71
Арктическая ул. | 8 |  | кв
Арктическая ул. | 8 |  | кв
Арктическая ул. | 8 |  | кв | 73
Арктическая ул. | 8 |  | кв
Арктическая ул. | 8 |  | кв | 80
Арктическая ул. | 8 |  | кв | 82 коммуналка
Арктическая ул. | 8 |  | кв
Арктическая ул. | 8 |  | кв | 94
Арктическая ул. | 8 |  | кв
Арктическая ул. | 8 |  | кв
Арктическая ул. | 10 |  | кв | 5
Арктическая ул. | 10 |  | кв
Арктическая ул. | 10 |  | кв
Арктическая ул. | 10 |  | кв | 14
Арктическая ул. | 10 |  | кв
Арктическая ул. | 10 |  | кв
Арктическая ул. | 10 |  | кв
Арктическая ул. | 10 |  | кв
Арктическая ул. | 10 |  | кв
Арктическая ул. | 10 |  | кв
Арктическая ул. | 10 |  | кв
Арктическая ул. | 10 |  | кв | 41
Арктическая ул. | 10 |  | кв
Арктическая ул. | 10 |  | кв
Арктическая ул. | 10 |  | кв
Арктическая ул. | 10 |  | кв
Арктическая ул. | 10 |  | кв
Арктическая ул. | 10 |  | кв
Арктическая ул. | 10 |  | кв
Арктическая ул. | 10 |  | кв
Арктическая ул. | 10 |  | кв
Арктическая ул. | 10 |  | кв
Арктическая ул. | 10 |  | кв | 62
Арктическая ул. | 10 |  | кв
Арктическая ул. | 10 |  | кв
Арктическая ул. | 10 |  | кв
Арктическая ул. | 10 |  | кв
Арктическая ул. | 10 |  | кв
Арктическая ул. | 10 |  | кв
Арктическая ул. | 10 |  | кв
Арктическая ул. | 10 |  | кв
Арктическая ул. | 10 |  | кв
Арктическая ул. | 10 |  | кв
Арктическая ул. | 20 |  | кв
Арктическая ул. | 20 |  | кв
Арктическая ул. | 20 |  | кв | 17
Арктическая ул. | 20 |  | кв
Арктическая ул. | 20 |  | кв
Арктическая ул. | 20 |  | кв
Арктическая ул. | 20 |  | кв
Арктическая ул. | 20 |  | кв
Арктическая ул. | 20 |  | кв
Арктическая ул. | 20 |  | кв
Арктическая ул. | 20 |  | кв
Арктическая ул. | 20 |  | кв | 93
Арктическая ул. | 20 |  | кв
Арктическая ул. | 20 |  | кв
Арктическая ул. | 20 |  | кв
Арктическая ул. | 20 |  | кв
Арктическая ул. | 22 |  | кв
Арктическая ул. | 22 |  | кв
Арктическая ул. | 22 |  | кв
Арктическая ул. | 22 |  | кв
Арктическая ул. | 22 |  | кв
Арктическая ул. | 22 |  | кв | 64
Броднева ул. | 51 |  | кв | 13
Броднева ул. | 51 |  | кв | 15
Броднева ул. | 51 |  | кв | 18
Броднева ул. | 51 |  | кв | 34
Броднева ул. | 51 |  | кв | 40
З.Космодемьянской | 58 |  | кв | 2
Павлова ул. | 25 | а | кв | 2
Павлова ул. | 27 | а | кв | 5
Павлова ул. | 33 | а | кв | 15
Павлова ул. | 35 |  | кв | 11
Павлова ул. | 39 |  | кв
Павлова ул. | 39 |  | кв
Павлова ул. | 39 |  | кв
Подшибякина ул. | 1 |  | кв
Полярная ул. | 6 |  | кв | 1
Республики ул. | 71 |  | кв | 3
Республики ул. | 71 |  | кв
Республики ул. | 71 |  | кв | 91
Республики ул. | 71 |  | кв
Республики ул. | 71 |  | кв
Республики ул. | 71 |  | кв
Республики ул. | 71 |  | кв
Республики ул. | 71 |  | кв
Северная ул. | 3 |  | кв | 12
Северная ул. | 3 |  | кв | 14
Титова ул. | 12 |  | кв | 8
Чапаева ул. | 3 |  | кв | 5
Чапаева ул. | 3 |  | кв | 7
Чкалова ул. | 8 |  | кв | 15
Чкалова ул. | 8 |  | кв | 25
Чкалова ул. | 8 |  | кв | 35 +36
Чкалова ул. | 18 | б | кв | 13
Чкалова ул. | 28 | а | кв | 2
Чкалова ул. | 28 | а | кв | 3
Чкалова ул. | 28 | а | кв | 4
Чкалова ул. | 28 | а | кв | 5
Чкалова ул. | 28 | а | кв | 6
Чкалова ул. | 28 | а | кв | 7
Чкалова ул. | 28 | а | кв | 8
Чкалова ул. | 28 | а | кв | 9
Чкалова ул. | 28 | а | кв | 10
Чкалова ул. | 28 | а | кв | 11
Чкалова ул. | 28 | а | кв | 12
Чкалова ул. | 28 | а | кв | 13
Чкалова ул. | 28 | а | кв | 14
Чкалова ул. | 28 | а | кв | 15
Чкалова ул. | 28 | а | кв | 16
Чкалова ул. | 28 | а | кв | 17
Чкалова ул. | 28 | а | кв | 18
Чкалова ул. | 28 | а | кв | 19
Чкалова ул. | 28 | а | кв | 20
Шевченко ул. | 6 | б | кв | 9
Шевченко ул. | 6 | а | кв | 1
Шевченко ул. | 6 | а | кв | 3
Шевченко ул. | 6 | а | кв | 6