## Лист1
Приложение 4
Перечень точек учета (ИПУ) на прямых договорах с АО "Салехардэнерго" с истечением срока поверки либо отсутствием ПУ в 2022-2024 гг.
№ п/п | Л/с | Улица | Дом | Литера | GSM модем IRZ ATM21.B, кол-во шт. | Антенна GSM SMA, кол-во шт. | Щит распределительный навесной ЩРн-П-6 IP30 для GSM модема и автомата, кол-во шт. | Автоматический выключатель 1 полюсный, кат. В, ток 1 А, кол-во шт. | Провод ПВ 1*0,75 мм² , длина м. | DIN рейка, длина м. | Соединительная 5-ти проводная клемма WAGO 222-415, кол-во шт. | Саморез сверлоконечный по металлу 4*13 мм, кол-во шт. | Сжим ответвительный 4-10/1,5-2,5 мм², кол-во шт. | Количество SIM-карт, шт. | Кабель витая пара неэкранированная UTP категория 5e, 4 пары (24 AWG) одножильный, длина м. | Год выполнения работ
1 | 2 | 3 | 4 | 5 | 7 | 8 | 9 | 10 | 11 | 12 | 14 | 15 | 16 | 20 |  | 21
1 | 2012041 | З.Космодемьянской | 69 |  | 1 | 1 | 1 | 1 | 1.4 | 0.2 | 2 | 4 | 2 | 1 | 1.5 | 2022
2 | 2013672 | З.Космодемьянской | 72 |  | 1 | 1 | 1 | 1 | 1.4 | 0.2 | 2 | 4 | 2 | 1 | 1.5 | 2022
3 | 2012541 | З.Космодемьянской | 74 |  | 1 | 1 | 1 | 1 | 1.4 | 0.2 | 2 | 4 | 2 | 1 | 1.5 | 2022
4 | 106073 | Ангальский Мыс ул. | 10 |  | 1 | 1 | 1 | 1 | 1.4 | 0.1 | 2 | 4 | 2 | 1 | 1.5 | 2022
5 | 2011872 | Ангальский Мыс ул. | 39 |  | 1 | 1 | 1 | 1 | 1.4 | 0.1 | 2 | 4 | 2 | 1 | 1.5 | 2022
7 | 2016310 | Ангальский Мыс ул. | 39 | а | 3 | 3 | 3 | 3 | 4.2 | 0.3 | 6 | 12 | 6 | 3 | 4.5 | 2022
10 | 8000141 | Ангальский Мыс ул. | 40 |  | 3 | 3 | 3 | 3 | 4.2 | 0.3 | 6 | 12 | 6 | 3 | 4.5 | 2022
13 | 8000209 | Ангальский Мыс ул. | 41 | а | 3 | 3 | 3 | 3 | 4.2 | 0.3 | 6 | 12 | 6 | 3 | 4.5 | 2022
16 | 300536 | Арктическая ул. | 2 |  | 12 | 12 | 12 | 12 | 16.8 | 2.4 | 24 | 48 | 24 | 12 | 18 | 2022
42 | 2009504 | Арктическая ул. | 10 |  | 1 | 1 | 1 | 1 | 1.4 | 0.2 | 2 | 4 | 2 | 1 | 1.5 | 2022
43 | 6000178 | Арктическая ул. | 18 |  | 1 | 1 | 1 | 1 | 1.4 | 0.2 | 2 | 4 | 2 | 1 | 1.5 | 2022
44 | 2009111 | Арктическая ул. | 20 |  | 5 | 5 | 5 | 5 | 7 | 1 | 10 | 20 | 10 | 5 | 7.5 | 2022
50 | 2013946 | Арктическая ул. | 22 |  | 2 | 2 | 2 | 2 | 2.8 | 0.4 | 4 | 8 | 4 | 2 | 3 | 2022
53 | 7003333 | Б. Кнунянца ул. | 25 |  | 1 | 1 | 1 | 1 | 1.4 | 0.1 | 2 | 4 | 2 | 1 | 1.5 | 2022
54 | 2005287 | Б. Кнунянца ул. | 27 |  | 1 | 1 | 1 | 1 | 1.4 | 0.1 | 2 | 4 | 2 | 1 | 1.5 | 2022
55 | 2005305 | Б. Кнунянца ул. | 31 |  | 1 | 1 | 1 | 1 | 1.4 | 0.1 | 2 | 4 | 2 | 1 | 1.5 | 2022
56 | 7000055 | Б. Кнунянца ул. | 49 |  | 1 | 1 | 1 | 1 | 1.4 | 0.1 | 2 | 4 | 2 | 1 | 1.5 | 2022
57 | 7004621 | Броднева ул. | 8 | а | 1 | 1 | 1 | 1 | 1.4 | 0.1 | 2 | 4 | 2 | 1 | 1.5 | 2022
58 | 2555574 | Броднева ул. | 8 | б | 1 | 1 | 1 | 1 | 1.4 | 0.1 | 2 | 4 | 2 | 1 | 1.5 | 2022
59 | 2006972 | Броднева ул. | 27 |  | 1 | 1 | 1 | 1 | 1.4 | 0.1 | 2 | 4 | 2 | 1 | 1.5 | 2022
60 | 1001043 | Броднева ул. | 28 | а | 1 | 1 | 1 | 1 | 1.4 | 0.1 | 2 | 4 | 2 | 1 | 1.5 | 2022
61 | 7001750 | Броднева ул. | 31 | а | 2 | 2 | 2 | 2 | 2.8 | 0.2 | 4 | 8 | 4 | 4 | 3 | 2022
63 | 5012111 | Броднева ул. | 36 | а | 2 | 2 | 2 | 2 | 2.8 | 0.2 | 4 | 8 | 4 | 2 | 3 | 2022
65 | 1000492 | Броднева ул. | 36 |  | 3 | 3 | 3 | 3 | 4.2 | 0.3 | 6 | 12 | 6 | 3 | 4.5 | 2022
68 | 2015783 | Броднева ул. | 46 |  | 1 | 1 | 1 | 1 | 1.4 | 0.1 | 2 | 4 | 2 | 1 | 1.5 | 2022
69 | 2556296 | Броднева ул. | 48 |  | 1 | 1 | 1 | 1 | 1.4 | 0.2 | 2 | 4 | 2 | 1 | 1.5 | 2022
70 | 2555753 | Гаврюшина ул. | 15 |  | 3 | 3 | 3 | 3 | 4.2 | 2.3 | 6 | 12 | 6 | 3 | 4.5 | 2022
73 | 2555856 | Гаврюшина ул. | 17 |  | 1 | 1 | 1 | 1 | 1.4 | 0.2 | 2 | 4 | 2 | 1 | 1.5 | 2022
74 | 118201 | Гаврюшина ул. | 17 | а | 18 | 18 | 18 | 18 | 25.2 | 3.6 | 36 | 72 | 36 | 18 | 27 | 2022
120 | 7002078 | Геологов ул. | 3 | а | 1 | 1 | 1 | 1 | 1.4 | 0.1 | 2 | 4 | 2 | 1 | 1.5 | 2022
121 | 7001966 | Геологов ул. | 5 | а | 1 | 1 | 1 | 1 | 1.4 | 0.2 | 2 | 4 | 2 | 1 | 1.5 | 2022
122 | 2010838 | Геологов ул. | 7 |  | 1 | 1 | 1 | 1 | 1.4 | 0.2 | 2 | 4 | 2 | 1 | 1.5 | 2022
123 | 7002044 | Геологов ул. | 13 |  | 1 | 1 | 1 | 1 | 1.4 | 0.1 | 2 | 4 | 2 | 1 | 1.5 | 2022
125 | 2015932 | Глазкова ул. | 2 | в | 1 | 1 | 1 | 1 | 1.4 | 0.1 | 2 | 4 | 2 | 1 | 1.5 | 2022
139 | 116859 | Глазкова ул. | 4 |  | 4 | 4 | 4 | 4 | 5.6 | 0.4 | 8 | 16 | 8 | 4 | 6 | 2022
140 | 2555904 | Глазкова ул. | 12 |  | 8 | 8 | 8 | 8 | 11.2 | 1.6 | 16 | 32 | 16 | 8 | 12 | 2022
149 | 500044 | Горького ул. | 1 |  | 1 | 1 | 1 | 1 | 1.4 | 0.1 | 2 | 4 | 2 | 1 | 1.5 | 2022
150 | 2005405 | Горького ул. | 2 |  | 1 | 1 | 1 | 1 | 1.4 | 0.1 | 2 | 4 | 2 | 1 | 1.5 | 2022
151 | 2005474 | Горького ул. | 4 |  | 1 | 1 | 1 | 1 | 1.4 | 0.1 | 2 | 4 | 2 | 1 | 1.5 | 2022
152 | 2005434 | Горького ул. | 8 |  | 1 | 1 | 1 | 1 | 1.4 | 0.1 | 2 | 4 | 2 | 1 | 1.5 | 2022
153 | 2014678 | Горького ул. | 11 |  | 1 | 1 | 1 | 1 | 1.4 | 0.1 | 2 | 4 | 2 | 1 | 1.5 | 2022
154 | 8000446 | Горького ул. | 12 |  | 2 | 2 | 2 | 2 | 2.8 | 0.2 | 4 | 8 | 4 | 2 | 3 | 2022
156 | 1000678 | Губкина ул. | 1 | а | 1 | 1 | 1 | 1 | 1.4 | 0.2 | 2 | 4 | 2 | 1 | 1.5 | 2022
157 | 2005145 | Губкина ул. | 6 |  | 1 | 1 | 1 | 1 | 1.4 | 0.2 | 2 | 4 | 2 | 1 | 1.5 | 2022
158 | 5011962 | Губкина ул. | 10 |  | 1 | 1 | 1 | 1 | 1.4 | 0.1 | 2 | 4 | 2 | 1 | 1.5 | 2022
159 | 2010348 | Губкина ул. | 15 |  | 1 | 1 | 1 | 1 | 1.4 | 0.2 | 2 | 4 | 2 | 1 | 1.5 | 2022
161 | 5008469 | Губкина ул. | 16 |  | 2 | 2 | 2 | 2 | 2.8 | 0.2 | 4 | 8 | 4 | 2 | 3 | 2022
163 | 120805 | Губкина ул. | 26 |  | 1 | 1 | 1 | 1 | 1.4 | 0.1 | 2 | 4 | 2 | 1 | 1.5 | 2022
164 | 8003236 | Деповская ул. | 6 |  | 1 | 1 | 1 | 1 | 1.4 | 0.1 | 2 | 4 | 2 | 1 | 1.5 | 2022
166 | 1000836 | Деповская ул. | 15 | а | 1 | 1 | 1 | 1 | 1.4 | 0.1 | 2 | 4 | 2 | 1 | 1.5 | 2022
167 | 7001842 | З.Космодемьянской | 31 |  | 1 | 1 | 1 | 1 | 1.4 | 0.1 | 2 | 4 | 2 | 1 | 1.5 | 2022
168 | 5016211 | З.Космодемьянской | 35 |  | 1 | 1 | 1 | 1 | 1.4 | 0.2 | 2 | 4 | 2 | 1 | 1.5 | 2022
169 | 2007537 | З.Космодемьянской | 39 |  | 1 | 1 | 1 | 1 | 1.4 | 0.2 | 2 | 4 | 2 | 1 | 1.5 | 2022
170 | 5011901 | З.Космодемьянской | 44 |  | 1 | 1 | 1 | 1 | 1.4 | 0.1 | 2 | 4 | 2 | 1 | 1.5 | 2022
171 | 8003334 | Игарская ул. | 21 |  | 1 | 1 | 1 | 1 | 1.4 | 0.1 | 2 | 4 | 2 | 1 | 1.5 | 2022
172 | 8003375 | Игарская ул. | 54 |  | 1 | 1 | 1 | 1 | 1.4 | 0.1 | 2 | 4 | 2 | 1 | 1.5 | 2022
173 | 8000818 | Кирпичная ул. | 6 | а | 1 | 1 | 1 | 1 | 1.4 | 0.1 | 2 | 4 | 2 | 1 | 1.5 | 2022
174 | 8003388 | Кирпичная ул. | 15 |  | 1 | 1 | 1 | 1 | 1.4 | 0.1 | 2 | 4 | 2 | 1 | 1.5 | 2022
175 | 7003521 | Комбинатская ул. | 2 | а | 1 | 1 | 1 | 1 | 1.4 | 0.1 | 2 | 4 | 2 | 1 | 1.5 | 2022
176 | 7000122 | Комбинатская ул. | 15 |  | 1 | 1 | 1 | 1 | 1.4 | 0.1 | 2 | 4 | 2 | 1 | 1.5 | 2022
177 | 301267 | Комбинатская ул. | 17 |  | 5 | 5 | 5 | 5 | 7 | 0.5 | 10 | 20 | 10 | 5 | 7.5 | 2022
182 | 2005569 | Королева ул. | 28 |  | 1 | 1 | 1 | 1 | 1.4 | 0.2 | 2 | 4 | 2 | 1 | 1.5 | 2022
183 | 2012697 | Кр. Октябрь ул. | 10 |  | 3 | 3 | 3 | 3 | 4.2 | 0.3 | 6 | 12 | 6 | 3 | 4.5 | 2022
191 | 8003249 | Ленина ул. | 8 |  | 1 | 1 | 1 | 1 | 1.4 | 0.1 | 2 | 4 | 2 | 1 | 1.5 | 2022
192 | 2012221 | Ленина ул. | 22 |  | 2 | 2 | 2 | 2 | 2.8 | 0.2 | 4 | 8 | 4 | 2 | 3 | 2022
195 | 500218 | Лермонтова ул. | 2 |  | 4 | 4 | 4 | 4 | 5.6 | 0.4 | 8 | 16 | 8 | 4 | 6 | 2022
201 | 8003501 | Лесозаводская ул. | 4 |  | 2 | 2 | 2 | 2 | 2.8 | 0.2 | 4 | 8 | 4 | 2 | 3 | 2022
203 | 10001569 | Манчинского ул. | 19 |  | 1 | 1 | 1 | 1 | 1.4 | 0.2 | 2 | 4 | 2 | 1 | 1.5 | 2022
204 | 2016410 | Матросова ул. | 30 |  | 1 | 1 | 1 | 1 | 1.4 | 0.1 | 2 | 4 | 2 | 1 | 1.5 | 2022
205 | 7000238 | Маяковского ул. | 3 |  | 1 | 1 | 1 | 1 | 1.4 | 0.1 | 2 | 4 | 2 | 1 | 1.5 | 2022
206 | 500278 | Маяковского ул. | 5 |  | 1 | 1 | 1 | 1 | 1.4 | 0.1 | 2 | 4 | 2 | 1 | 1.5 | 2022
207 | 500296 | Маяковского ул. | 10 |  | 2 | 2 | 2 | 2 | 2.8 | 0.2 | 4 | 8 | 4 | 2 | 3 | 2022
210 | 500231 | Маяковского ул. | 12 |  | 2 | 2 | 2 | 2 | 2.8 | 0.2 | 4 | 8 | 4 | 2 | 3 | 2022
212 | 7000355 | Маяковского ул. | 31 |  | 1 | 1 | 1 | 1 | 1.4 | 0.1 | 2 | 4 | 2 | 1 | 1.5 | 2022
215 | 7000431 | Маяковского ул. | 46 |  | 1 | 1 | 1 | 1 | 1.4 | 0.1 | 2 | 4 | 2 | 1 | 1.5 | 2022
216 | 7000437 | Маяковского ул. | 48 |  | 2 | 2 | 2 | 2 | 2.8 | 0.2 | 4 | 8 | 4 | 2 | 3 | 2022
219 | 8001123 | Мира ул. | 19 |  | 1 | 1 | 1 | 1 | 1.4 | 0.1 | 2 | 4 | 2 | 1 | 1.5 | 2022
220 | 2013297 | Набережная ул. | 91 |  | 1 | 1 | 1 | 1 | 1.4 | 0.1 | 2 | 4 | 2 | 1 | 1.5 | 2022
222 | 500229 | Николаева ул. | 19 |  | 1 | 1 | 1 | 1 | 1.4 | 0.1 | 2 | 4 | 2 | 1 | 1.5 | 2022
224 | 8001245 | Обская ул. | 12 | б | 1 | 1 | 1 | 1 | 1.4 | 0.1 | 2 | 4 | 2 | 1 | 1.5 | 2022
225 | 8001158 | Обская ул. | 19 | а | 1 | 1 | 1 | 1 | 1.4 | 0.1 | 2 | 4 | 2 | 1 | 1.5 | 2022
227 | 8001253 | Обская ул. | 21 |  | 1 | 1 | 1 | 1 | 1.4 | 0.1 | 2 | 4 | 2 | 1 | 1.5 | 2022
228 | 2556016 | Патрикеева ул. | 15 |  | 1 | 1 | 1 | 1 | 1.4 | 0.1 | 2 | 4 | 2 | 1 | 1.5 | 2022
229 | 2015276 | Патрикеева ул. | 15 | б | 2 | 2 | 2 | 2 | 2.8 | 0.2 | 4 | 8 | 4 | 2 | 3 | 2022
232 | 8003750 | Патрикеева ул. | 23 |  | 2 | 2 | 2 | 2 | 2.8 | 0.2 | 4 | 8 | 4 | 2 | 3 | 2022
234 | 2010551 | Подшибякина ул. | 1 |  | 17 | 17 | 17 | 17 | 23.8 | 3.4 | 34 | 68 | 34 | 17 | 25.5 | 2022
254 | 8001342 | Подшибякина ул. | 13 |  | 22 | 22 | 22 | 22 | 30.8 | 4.4 | 44 | 88 | 44 | 22 | 33 | 2022
280 | 7003065 | Подшибякина ул. | 17 |  | 13 | 13 | 13 | 13 | 18.2 | 2.6 | 26 | 52 | 26 | 13 | 19.5 | 2022
305 | 120827 | Подшибякина ул. | 27 |  | 1 | 1 | 1 | 1 | 1.4 | 0.1 | 2 | 4 | 2 | 1 | 1.5 | 2022
306 | 5011882 | Подшибякина ул. | 29 |  | 1 | 1 | 1 | 1 | 1.4 | 0.1 | 2 | 4 | 2 | 1 | 1.5 | 2022
307 | 7003171 | Подшибякина ул. | 30 |  | 1 | 1 | 1 | 1 | 1.4 | 0.1 | 2 | 4 | 2 | 1 | 1.5 | 2022
308 | 5015598 | Подшибякина ул. | 35 |  | 1 | 1 | 1 | 1 | 1.4 | 0.1 | 2 | 4 | 2 | 1 | 1.5 | 2022
309 | 7003198 | Подшибякина ул. | 36 |  | 1 | 1 | 1 | 1 | 1.4 | 0.1 | 2 | 4 | 2 | 1 | 1.5 | 2022
310 | 7003216 | Подшибякина ул. | 38 |  | 1 | 1 | 1 | 1 | 1.4 | 0.1 | 2 | 4 | 2 | 1 | 1.5 | 2022
311 | 7003258 | Подшибякина ул. | 42 |  | 1 | 1 | 1 | 1 | 1.4 | 0.1 | 2 | 4 | 2 | 1 | 1.5 | 2022
312 | 7003276 | Подшибякина ул. | 42 | а | 1 | 1 | 1 | 1 | 1.4 | 0.2 | 2 | 4 | 2 | 1 | 1.5 | 2022
313 | 8001323 | Подшибякина ул. | 44 |  | 1 | 1 | 1 | 1 | 1.4 | 0.1 | 2 | 4 | 2 | 1 | 1.5 | 2022
314 | 2556038 | Подшибякина ул. | 45 |  | 1 | 1 | 1 | 1 | 1.4 | 0.1 | 2 | 4 | 2 | 1 | 1.5 | 2022
315 | 505045 | Подшибякина ул. | 46 | б | 1 | 1 | 1 | 1 | 1.4 | 0.2 | 2 | 4 | 2 | 1 | 1.5 | 2022
316 | 8001430 | Полярная ул. | 7 |  | 1 | 1 | 1 | 1 | 1.4 | 0.1 | 2 | 4 | 2 | 1 | 1.5 | 2022
317 | 7004751 | Полярная ул. | 8 |  | 1 | 1 | 1 | 1 | 1.4 | 0.1 | 2 | 4 | 2 | 1 | 1.5 | 2022
319 | 2013499 | Полярная ул. | 9 |  | 1 | 1 | 1 | 1 | 1.4 | 0.1 | 2 | 4 | 2 | 1 | 1.5 | 2022
320 | 117168 | поселок Горно-Князевск | 19 |  | 1 | 1 | 1 | 1 | 1.4 | 0.1 | 2 | 4 | 2 | 1 | 1.5 | 2022
321 | 2016436 | Почтовая ул. | 3 |  | 2 | 2 | 2 | 2 | 2.8 | 0.2 | 4 | 8 | 4 | 2 | 3 | 2022
324 | 7000470 | Почтовая ул. | 17 |  | 1 | 1 | 1 | 1 | 1.4 | 0.1 | 2 | 4 | 2 | 1 | 1.5 | 2022
325 | 2005098 | Республики ул. | 62 |  | 1 | 1 | 1 | 1 | 1.4 | 0.2 | 2 | 4 | 2 | 1 | 1.5 | 2022
326 | 2008316 | Республики ул. | 75 |  | 1 | 1 | 1 | 1 | 1.4 | 0.2 | 2 | 4 | 2 | 1 | 1.5 | 2022
327 | 2556204 | Республики ул. | 76 |  | 2 | 2 | 2 | 2 | 2.8 | 0.4 | 4 | 8 | 4 | 2 | 3 | 2022
329 | 2015190 | Республики ул. | 123 |  | 1 | 1 | 1 | 1 | 1.4 | 0.1 | 2 | 4 | 2 | 1 | 1.5 | 2022
330 | 2014323 | Республики ул. | 123 | а | 6 | 6 | 6 | 6 | 8.4 | 0.6 | 12 | 24 | 12 | 6 | 9 | 2022
349 | 8003671 | Республики ул. | 129 |  | 1 | 1 | 1 | 1 | 1.4 | 0.1 | 2 | 4 | 2 | 1 | 1.5 | 2022
350 | 8001452 | Республики ул. | 135 |  | 1 | 1 | 1 | 1 | 1.4 | 0.1 | 2 | 4 | 2 | 1 | 1.5 | 2022
351 | 8003712 | Республики ул. | 139 |  | 1 | 1 | 1 | 1 | 1.4 | 0.1 | 2 | 4 | 2 | 1 | 1.5 | 2022
352 | 6001114 | Свердлова ул. | 6 |  | 1 | 1 | 1 | 1 | 1.4 | 0.1 | 2 | 4 | 2 | 1 | 1.5 | 2022
353 | 8001912 | Свердлова ул. | 21 |  | 1 | 1 | 1 | 1 | 1.4 | 0.1 | 2 | 4 | 2 | 1 | 1.5 | 2022
354 | 2012804 | Свердлова ул. | 40 |  | 1 | 1 | 1 | 1 | 1.4 | 0.2 | 2 | 4 | 2 | 1 | 1.5 | 2022
355 | 2011829 | Свердлова ул. | 47 | а | 1 | 1 | 1 | 1 | 1.4 | 0.2 | 2 | 4 | 2 | 1 | 1.5 | 2022
356 | 2010735 | Северная ул. | 3 |  | 5 | 5 | 5 | 5 | 7 | 1 | 10 | 20 | 10 | 5 | 7.5 | 2022
362 | 7003717 | Северная ул. | 6 |  | 3 | 3 | 3 | 3 | 4.2 | 0.3 | 6 | 12 | 6 | 3 | 4.5 | 2022
368 | 8002200 | Северная ул. | 11 |  | 1 | 1 | 1 | 1 | 1.4 | 0.1 | 2 | 4 | 2 | 1 | 1.5 | 2022
369 | 2015399 | Совхозная ул. | 17 |  | 1 | 1 | 1 | 1 | 1.4 | 0.2 | 2 | 4 | 2 | 1 | 1.5 | 2022
370 | 1100371 | Солнечный мкр. | 30 |  | 1 | 1 | 1 | 1 | 1.4 | 0.1 | 2 | 4 | 2 | 1 | 1.5 | 2022
371 | 7004450 | Строителей пер. | 5 |  | 2 | 2 | 2 | 2 | 2.8 | 0.2 | 4 | 8 | 4 | 2 | 3 | 2022
373 | 1001491 | Трудовая ул. | 19 | а | 5 | 5 | 5 | 5 | 7 | 0.5 | 10 | 20 | 10 | 5 | 7.5 | 2022
393 | 8000102 | Трудовая ул. | 19 | общеж. | 3 | 3 | 3 | 3 | 4.2 | 0.3 | 6 | 12 | 6 | 3 | 4.5 | 2022
406 | 107464 | Уфан ул. | 10 | а | 1 | 1 | 1 | 1 | 1.4 | 0.1 | 2 | 4 | 2 | 1 | 1.5 | 2022
408 | 2010809 | Чапаева ул. | 4 | а | 2 | 2 | 2 | 2 | 2.8 | 0.2 | 4 | 8 | 4 | 2 | 3 | 2022
410 | 8002324 | Чапаева ул. | 21 |  | 2 | 2 | 2 | 2 | 2.8 | 0.2 | 4 | 8 | 4 | 2 | 3 | 2022
412 | 7004023 | Чапаева ул. | 32 |  | 1 | 1 | 1 | 1 | 1.4 | 0.1 | 2 | 4 | 2 | 1 | 1.5 | 2022
413 | 7004095 | Чапаева ул. | 38 |  | 2 | 2 | 2 | 2 | 2.8 | 0.2 | 4 | 8 | 4 | 2 | 3 | 2022
415 | 8002404 | Чапаева ул. | 40 | а | 1 | 1 | 1 | 1 | 1.4 | 0.1 | 2 | 4 | 2 | 1 | 1.5 | 2022
416 | 2010831 | Чкалова ул. | 2 | а | 1 | 1 | 1 | 1 | 1.4 | 0.1 | 2 | 4 | 2 | 1 | 1.5 | 2022
417 | 7004233 | Чкалова ул. | 18 |  | 1 | 1 | 1 | 1 | 1.4 | 0.1 | 2 | 4 | 2 | 1 | 1.5 | 2022
418 | 8002463 | Чкалова ул. | 28 |  | 1 | 1 | 1 | 1 | 1.4 | 0.1 | 2 | 4 | 2 | 1 | 1.5 | 2022
419 | 2016065 | Чкалова ул. | 28 | а | 5 | 5 | 5 | 5 | 7 | 0.5 | 10 | 20 | 10 | 5 | 7.5 | 2022
436 | 8002477 | Чкалова ул. | 32 |  | 1 | 1 | 1 | 1 | 1.4 | 0.1 | 2 | 4 | 2 | 1 | 1.5 | 2022
437 | 8002678 | Чубынина ул. | 12 |  | 31 | 31 | 31 | 31 | 43.4 | 6.2 | 62 | 124 | 62 | 31 | 46.5 | 2022
477 | 5017109 | Чубынина ул. | 24 |  | 16 | 16 | 16 | 16 | 22.4 | 3.2 | 32 | 64 | 32 | 16 | 24 | 2022
497 | 118272 | Чубынина ул. | 25 |  | 31 | 31 | 31 | 31 | 43.4 | 6.2 | 62 | 124 | 62 | 31 | 46.5 | 2022
553 | 7000503 | Чупрова ул. | 22 |  | 1 | 1 | 1 | 1 | 1.4 | 0.1 | 2 | 4 | 2 | 1 | 1.5 | 2022
554 | 2014935 | Чупрова ул. | 32 |  | 1 | 1 | 1 | 1 | 1.4 | 0.1 | 2 | 4 | 2 | 1 | 1.5 | 2022
555 | 8003487 | Шалгина ул. | 13 |  | 1 | 1 | 1 | 1 | 1.4 | 0.2 | 2 | 4 | 2 | 1 | 1.5 | 2022
556 | 8002929 | Ямальская ул. | 11 | б | 1 | 1 | 1 | 1 | 1.4 | 0.1 | 2 | 4 | 2 | 1 | 1.5 | 2022
557 | 8002946 | Ямальская ул. | 11 | в | 1 | 1 | 1 | 1 | 1.4 | 0.1 | 2 | 4 | 2 | 1 | 1.5 | 2022
558 | 7002433 | Ямальская ул. | 13 |  | 1 | 1 | 1 | 1 | 1.4 | 0.1 | 2 | 4 | 2 | 1 | 1.5 | 2022
559 | 8002959 | Ямальская ул. | 13 | а | 3 | 3 | 3 | 3 | 4.2 | 0.3 | 6 | 12 | 6 | 3 | 4.5 | 2022
563 | 8002837 | Ямальская ул. | 15 | а | 2 | 2 | 2 | 2 | 2.8 | 0.2 | 4 | 8 | 4 | 2 | 3 | 2022
567 | 2006989 | Ямальская ул. | 17 |  | 4 | 4 | 4 | 4 | 5.6 | 0.4 | 8 | 16 | 8 | 4 | 6 | 2022
573 | 2013300 | Ямальская ул. | 17 | а | 1 | 1 | 1 | 1 | 1.4 | 0.2 | 2 | 4 | 2 | 1 | 1.5 | 2022
574 | 2010613 | Ямальская ул. | 17 | б | 4 | 4 | 4 | 4 | 5.6 | 0.4 | 8 | 16 | 8 | 4 | 6 | 2022
583 | 7002430 | Ямальская ул. | 19 | а | 2 | 2 | 2 | 2 | 2.8 | 0.2 | 4 | 8 | 4 | 2 | 3 | 2022
585 | 2010662 | Ямальская ул. | 19 | б | 3 | 3 | 3 | 3 | 4.2 | 0.3 | 6 | 12 | 6 | 3 | 4.5 | 2022
589 | 8002869 | Ямальская ул. | 22 |  | 1 | 1 | 1 | 1 | 1.4 | 0.1 | 2 | 4 | 2 | 1 | 1.5 | 2022
590 | 5014476 | Ямальская ул. | 24 |  | 1 | 1 | 1 | 1 | 1.4 | 0.1 | 2 | 4 | 2 | 1 | 1.5 | 2022
592 | 8002900 | Ямальская ул. | 28 |  | 2 | 2 | 2 | 2 | 2.8 | 0.2 | 4 | 8 | 4 | 2 | 3 | 2022
595 | 2010642 | Ямальская ул. | 29 |  | 3 | 3 | 3 | 3 | 4.2 | 0.3 | 6 | 12 | 6 | 3 | 4.5 | 2022
598 | 8002971 | Ямальская ул. | 34 | а | 1 | 1 | 1 | 1 | 1.4 | 0.1 | 2 | 4 | 2 | 1 | 1.5 | 2022
599 | 8002984 | Ямальская ул. | 40 |  | 1 | 1 | 1 | 1 | 1.4 | 0.1 | 2 | 4 | 2 | 1 | 1.5 | 2022
|  | ИТОГО за 2022 год |  |  | 397 | 397 | 397 | 397 | 555.8 | 62.4 | 794 | 1588 | 794 | 399 | 595.5
1 | 2555938 | З.Космодемьянской | 5 |  | 2 | 2 | 2 | 2 | 2.8 | 0.2 | 4 | 8 | 4 | 2 | 3 | 2023
3 | 8000469 | З.Космодемьянской | 28 |  | 1 | 1 | 1 | 1 | 1.4 | 0.1 | 2 | 4 | 2 | 1 | 1.5 | 2023
4 | 300393 | З.Космодемьянской | 30 |  | 1 | 1 | 1 | 1 | 1.4 | 0.1 | 2 | 4 | 2 | 1 | 1.5 | 2023
5 | 5014609 | З.Космодемьянской | 38 |  | 1 | 1 | 1 | 1 | 1.4 | 0.1 | 2 | 4 | 2 | 1 | 1.5 | 2023
6 | 200528 | З.Космодемьянской | 42 |  | 1 | 1 | 1 | 1 | 1.4 | 0.1 | 2 | 4 | 2 | 1 | 1.5 | 2023
7 | 5011903 | З.Космодемьянской | 44 |  | 1 | 1 | 1 | 1 | 1.4 | 0.1 | 2 | 4 | 2 | 1 | 1.5 | 2023
9 | 5012321 | З.Космодемьянской | 59 |  | 1 | 1 | 1 | 1 | 1.4 | 0.1 | 2 | 4 | 2 | 1 | 1.5 | 2023
12 | 2013590 | З.Космодемьянской | 72 |  | 2 | 2 | 2 | 2 | 2.8 | 0.2 | 4 | 8 | 4 | 2 | 3 | 2023
15 | 2012482 | З.Космодемьянской | 74 |  | 1 | 1 | 1 | 1 | 1.4 | 0.1 | 2 | 4 | 2 | 1 | 1.5 | 2023
16 | 300526 | Арктическая ул. | 2 |  | 1 | 1 | 1 | 1 | 1.4 | 0.1 | 2 | 4 | 2 | 1 | 1.5 | 2023
17 | 5013922 | Арктическая ул. | 4 |  | 7 | 7 | 7 | 7 | 9.8 | 0.7 | 14 | 28 | 14 | 7 | 10.5 | 2023
27 | 2008693 | Арктическая ул. | 8 |  | 1 | 1 | 1 | 1 | 1.4 | 0.1 | 2 | 4 | 2 | 1 | 1.5 | 2023
28 | 2009009 | Арктическая ул. | 20 |  | 1 | 1 | 1 | 1 | 1.4 | 0.1 | 2 | 4 | 2 | 1 | 1.5 | 2023
29 | 500170 | Б. Кнунянца мкр. | 31 |  | 1 | 1 | 1 | 1 | 1.4 | 0.1 | 2 | 4 | 2 | 1 | 1.5 | 2023
30 | 2010863 | Б. Кнунянца мкр. | 33 | б | 1 | 1 | 1 | 1 | 1.4 | 0.1 | 2 | 4 | 2 | 1 | 1.5 | 2023
31 | 500176 | Б. Кнунянца мкр. | 35 |  | 1 | 1 | 1 | 1 | 1.4 | 0.1 | 2 | 4 | 2 | 1 | 1.5 | 2023
32 | 7003340 | Б. Кнунянца ул. | 25 |  | 1 | 1 | 1 | 1 | 1.4 | 0.1 | 2 | 4 | 2 | 1 | 1.5 | 2023
33 | 2005284 | Б. Кнунянца ул. | 27 |  | 1 | 1 | 1 | 1 | 1.4 | 0.1 | 2 | 4 | 2 | 1 | 1.5 | 2023
34 | 7001758 | Броднева ул. | 31 | а | 1 | 1 | 1 | 1 | 1.4 | 0.1 | 2 | 4 | 2 | 1 | 1.5 | 2023
35 | 5014681 | Броднева ул. | 33 |  | 1 | 1 | 1 | 1 | 1.4 | 0.1 | 2 | 4 | 2 | 1 | 1.5 | 2023
37 | 2007111 | Броднева ул. | 35 |  | 2 | 2 | 2 | 2 | 2.8 | 0.2 | 4 | 8 | 4 | 2 | 3 | 2023
38 | 2015876 | Броднева ул. | 36 | а | 2 | 2 | 2 | 2 | 2.8 | 0.2 | 4 | 8 | 4 | 2 | 3 | 2023
51 | 118233 | Гаврюшина ул. | 17 | а | 1 | 1 | 1 | 1 | 1.4 | 0.1 | 2 | 4 | 2 | 1 | 1.5 | 2023
59 | 8003610 | Глазкова ул. | 6 | а | 1 | 1 | 1 | 1 | 1.4 | 0.1 | 2 | 4 | 2 | 1 | 1.5 | 2023
60 | 500038 | Горького ул. | 1 |  | 1 | 1 | 1 | 1 | 1.4 | 0.1 | 2 | 4 | 2 | 1 | 1.5 | 2023
62 | 7000755 | Горького ул. | 3 |  | 1 | 1 | 1 | 1 | 1.4 | 0.1 | 2 | 4 | 2 | 1 | 1.5 | 2023
63 | 2013153 | Горького ул. | 11 |  | 1 | 1 | 1 | 1 | 1.4 | 0.1 | 2 | 4 | 2 | 1 | 1.5 | 2023
64 | 2014620 | Горького ул. | 25 | а | 2 | 2 | 2 | 2 | 2.8 | 0.2 | 4 | 8 | 4 | 2 | 3 | 2023
67 | 7002374 | Губкина ул. | 2 |  | 1 | 1 | 1 | 1 | 1.4 | 0.1 | 2 | 4 | 2 | 1 | 1.5 | 2023
68 | 7002471 | Губкина ул. | 4 |  | 1 | 1 | 1 | 1 | 1.4 | 0.1 | 2 | 4 | 2 | 1 | 1.5 | 2023
69 | 2007381 | Губкина ул. | 6 | а | 2 | 2 | 2 | 2 | 2.8 | 0.2 | 4 | 8 | 4 | 2 | 3 | 2023
71 | 2005053 | Губкина ул. | 6 |  | 1 | 1 | 1 | 1 | 1.4 | 0.1 | 2 | 4 | 2 | 1 | 1.5 | 2023
72 | 5012433 | Губкина ул. | 26 | а | 2 | 2 | 2 | 2 | 2.8 | 0.2 | 4 | 8 | 4 | 2 | 3 | 2023
78 | 2007013 | Губкина ул. | 28 |  | 4 | 4 | 4 | 4 | 5.6 | 0.4 | 8 | 16 | 8 | 4 | 6 | 2023
84 | 2009197 | Игарская ул. | 52 |  | 1 | 1 | 1 | 1 | 1.4 | 0.1 | 2 | 4 | 2 | 1 | 1.5 | 2023
85 | 8003377 | Игарская ул. | 54 |  | 1 | 1 | 1 | 1 | 1.4 | 0.1 | 2 | 4 | 2 | 1 | 1.5 | 2023
86 | 8003356 | Игарская ул. | 56 |  | 1 | 1 | 1 | 1 | 1.4 | 0.1 | 2 | 4 | 2 | 1 | 1.5 | 2023
87 | 8000819 | Кирпичная ул. | 6 | а | 1 | 1 | 1 | 1 | 1.4 | 0.1 | 2 | 4 | 2 | 1 | 1.5 | 2023
88 | 7000118 | Комбинатская ул. | 15 |  | 1 | 1 | 1 | 1 | 1.4 | 0.1 | 2 | 4 | 2 | 1 | 1.5 | 2023
89 | 2555968 | Комсомольская ул. | 17 |  | 1 | 1 | 1 | 1 | 1.4 | 0.1 | 2 | 4 | 2 | 1 | 1.5 | 2023
90 | 8003411 | Комсомольская ул. | 36 |  | 1 | 1 | 1 | 1 | 1.4 | 0.1 | 2 | 4 | 2 | 1 | 1.5 | 2023
91 | 2005566 | Королева ул. | 28 |  | 1 | 1 | 1 | 1 | 1.4 | 0.1 | 2 | 4 | 2 | 1 | 1.5 | 2023
92 | 8003257 | Ленина ул. | 8 |  | 1 | 1 | 1 | 1 | 1.4 | 0.1 | 2 | 4 | 2 | 1 | 1.5 | 2023
93 | 2005325 | Лермонтова ул. | 13 |  | 3 | 3 | 3 | 3 | 4.2 | 0.3 | 6 | 12 | 6 | 3 | 4.5 | 2023
102 | 8000955 | Лесозаводская ул. | 29 |  | 1 | 1 | 1 | 1 | 1.4 | 0.1 | 2 | 4 | 2 | 1 | 1.5 | 2023
103 | 2015395 | Манчинского ул. | 21 |  | 1 | 1 | 1 | 1 | 1.4 | 0.1 | 2 | 4 | 2 | 1 | 1.5 | 2023
104 | 2012766 | Матросова ул. | 36 |  | 1 | 1 | 1 | 1 | 1.4 | 0.1 | 2 | 4 | 2 | 1 | 1.5 | 2023
105 | 500268 | Маяковского ул. | 5 |  | 1 | 1 | 1 | 1 | 1.4 | 0.1 | 2 | 4 | 2 | 1 | 1.5 | 2023
106 | 8001031 | Мира ул. | 13 | б | 1 | 1 | 1 | 1 | 1.4 | 0.1 | 2 | 4 | 2 | 1 | 1.5 | 2023
107 | 1000947 | Мичурина ул. | 10 |  | 1 | 1 | 1 | 1 | 1.4 | 0.1 | 2 | 4 | 2 | 1 | 1.5 | 2023
108 | 8003760 | Ного ул. | 13 |  | 1 | 1 | 1 | 1 | 1.4 | 0.1 | 2 | 4 | 2 | 1 | 1.5 | 2023
109 | 2005156 | Ного ул. | 30 |  | 1 | 1 | 1 | 1 | 1.4 | 0.1 | 2 | 4 | 2 | 1 | 1.5 | 2023
111 | 7001401 | Обская ул. | 27 |  | 1 | 1 | 1 | 1 | 1.4 | 0.1 | 2 | 4 | 2 | 1 | 1.5 | 2023
112 | 2556020 | Патрикеева ул. | 15 |  | 1 | 1 | 1 | 1 | 1.4 | 0.1 | 2 | 4 | 2 | 1 | 1.5 | 2023
113 | 8003739 | Патрикеева ул. | 23 |  | 1 | 1 | 1 | 1 | 1.4 | 0.1 | 2 | 4 | 2 | 1 | 1.5 | 2023
114 | 109622 | пер. Грибоедова | 6 |  | 1 | 1 | 1 | 1 | 1.4 | 0.1 | 2 | 4 | 2 | 1 | 1.5 | 2023
115 | 2005393 | Пионерская ул. | 16 |  | 1 | 1 | 1 | 1 | 1.4 | 0.1 | 2 | 4 | 2 | 1 | 1.5 | 2023
116 | 2013252 | Подшибякина ул. | 1 |  | 1 | 1 | 1 | 1 | 1.4 | 0.1 | 2 | 4 | 2 | 1 | 1.5 | 2023
117 | 5015589 | Подшибякина ул. | 35 |  | 4 | 4 | 4 | 4 | 5.6 | 0.4 | 8 | 16 | 8 | 4 | 6 | 2023
124 | 2007091 | Подшибякина ул. | 37 |  | 4 | 4 | 4 | 4 | 5.6 | 0.4 | 8 | 16 | 8 | 4 | 6 | 2023
131 | 5012039 | Подшибякина ул. | 39 |  | 4 | 4 | 4 | 4 | 5.6 | 0.4 | 8 | 16 | 8 | 4 | 6 | 2023
140 | 2015531 | Подшибякина ул. | 41 | а | 1 | 1 | 1 | 1 | 1.4 | 0.1 | 2 | 4 | 2 | 1 | 1.5 | 2023
143 | 5012410 | Подшибякина ул. | 41 |  | 2 | 2 | 2 | 2 | 2.8 | 0.2 | 4 | 8 | 4 | 2 | 3 | 2023
147 | 504966 | Подшибякина ул. | 46 | а | 1 | 1 | 1 | 1 | 1.4 | 0.1 | 2 | 4 | 2 | 1 | 1.5 | 2023
148 | 505064 | Подшибякина ул. | 46 | б | 1 | 1 | 1 | 1 | 1.4 | 0.1 | 2 | 4 | 2 | 1 | 1.5 | 2023
149 | 2010525 | Подшибякина ул. | 46 |  | 1 | 1 | 1 | 1 | 1.4 | 0.1 | 2 | 4 | 2 | 1 | 1.5 | 2023
150 | 7004741 | Полярная ул. | 8 |  | 1 | 1 | 1 | 1 | 1.4 | 0.1 | 2 | 4 | 2 | 1 | 1.5 | 2023
151 | 2015765 | Почтовая ул. | 3 |  | 1 | 1 | 1 | 1 | 1.4 | 0.1 | 2 | 4 | 2 | 1 | 1.5 | 2023
152 | 7000475 | Почтовая ул. | 17 |  | 1 | 1 | 1 | 1 | 1.4 | 0.1 | 2 | 4 | 2 | 1 | 1.5 | 2023
154 | 2015029 | Республики ул. | 58 |  | 1 | 1 | 1 | 1 | 1.4 | 0.1 | 2 | 4 | 2 | 1 | 1.5 | 2023
156 | 2012687 | Республики ул. | 60 |  | 2 | 2 | 2 | 2 | 2.8 | 0.2 | 4 | 8 | 4 | 2 | 3 | 2023
157 | 2005097 | Республики ул. | 62 |  | 1 | 1 | 1 | 1 | 1.4 | 0.1 | 2 | 4 | 2 | 1 | 1.5 | 2023
159 | 8003706 | Республики ул. | 132 |  | 2 | 2 | 2 | 2 | 2.8 | 0.2 | 4 | 8 | 4 | 2 | 3 | 2023
161 | 8001901 | Свердлова ул. | 21 |  | 1 | 1 | 1 | 1 | 1.4 | 0.1 | 2 | 4 | 2 | 1 | 1.5 | 2023
162 | 7002957 | Свердлова ул. | 47 | а | 11 | 11 | 11 | 11 | 15.4 | 1.1 | 22 | 44 | 22 | 11 | 16.5 | 2023
208 | 2010718 | Северная ул. | 1 |  | 1 | 1 | 1 | 1 | 1.4 | 0.1 | 2 | 4 | 2 | 1 | 1.5 | 2023
209 | 2010721 | Северная ул. | 3 |  | 1 | 1 | 1 | 1 | 1.4 | 0.1 | 2 | 4 | 2 | 1 | 1.5 | 2023
210 | 7002921 | Северная ул. | 6 |  | 1 | 1 | 1 | 1 | 1.4 | 0.1 | 2 | 4 | 2 | 1 | 1.5 | 2023
211 | 10001742 | Совхозная ул. | 15 | А | 1 | 1 | 1 | 1 | 1.4 | 0.1 | 2 | 4 | 2 | 1 | 1.5 | 2023
212 | 10001741 | Совхозная ул. | 17 |  | 1 | 1 | 1 | 1 | 1.4 | 0.1 | 2 | 4 | 2 | 1 | 1.5 | 2023
213 | 2014831 | Солнечный мкр. | 18 |  | 1 | 1 | 1 | 1 | 1.4 | 0.1 | 2 | 4 | 2 | 1 | 1.5 | 2023
214 | 2005212 | Трудовая ул. | 14 |  | 1 | 1 | 1 | 1 | 1.4 | 0.1 | 2 | 4 | 2 | 1 | 1.5 | 2023
216 | 8002339 | Чапаева ул. | 21 |  | 1 | 1 | 1 | 1 | 1.4 | 0.1 | 2 | 4 | 2 | 1 | 1.5 | 2023
217 | 7003987 | Чапаева ул. | 30 | а | 1 | 1 | 1 | 1 | 1.4 | 0.1 | 2 | 4 | 2 | 1 | 1.5 | 2023
218 | 8002372 | Чапаева ул. | 36 | а | 1 | 1 | 1 | 1 | 1.4 | 0.1 | 2 | 4 | 2 | 1 | 1.5 | 2023
220 | 100424 | Чапаева ул. | 41 | общежитие | 8 | 8 | 8 | 8 | 11.2 | 0.8 | 16 | 32 | 16 | 8 | 12 | 2023
242 | 5017064 | Чубынина ул. | 24 | 10 | 10 | 10 | 10 | 10 | 14 | 1 | 20 | 40 | 20 | 10 | 15 | 2023
301 | 118300 | Чубынина ул. | 25 |  | 1 | 1 | 1 | 1 | 1.4 | 0.1 | 2 | 4 | 2 | 1 | 1.5 | 2023
302 | 7000493 | Чупрова ул. | 22 |  | 1 | 1 | 1 | 1 | 1.4 | 0.1 | 2 | 4 | 2 | 1 | 1.5 | 2023
303 | 5014072 | Ямальская ул. | 1 |  | 1 | 1 | 1 | 1 | 1.4 | 0.1 | 2 | 4 | 2 | 1 | 1.5 | 2023
304 | 8002880 | Ямальская ул. | 22 |  | 1 | 1 | 1 | 1 | 1.4 | 0.1 | 2 | 4 | 2 | 1 | 1.5 | 2023
305 | 8002996 | Ямальская ул. | 40 |  | 2 | 2 | 2 | 2 | 2.8 | 0.2 | 4 | 8 | 4 | 2 | 3 | 2023
|  | ИТОГО за 2023 год |  |  | 149 | 149 | 149 | 149 | 208.6 | 14.9 | 298 | 596 | 298 | 149
1 | 8000487 | З.Космодемьянской | 5 | а | 3 | 3 | 3 | 3 | 4.2 | 0.3 | 6 | 12 | 6 | 3 | 4.5 | 2024
5 | 2555935 | З.Космодемьянской | 5 |  | 2 | 2 | 2 | 2 | 2.8 | 0.2 | 4 | 8 | 4 | 2 | 3 | 2024
7 | 2014849 | З.Космодемьянской | 16 |  | 2 | 2 | 2 | 2 | 2.8 | 0.2 | 4 | 8 | 4 | 2 | 3 | 2024
12 | 7004942 | З.Космодемьянской | 21 |  | 1 | 1 | 1 | 1 | 1.4 | 0.1 | 2 | 4 | 2 | 1 | 1.5 | 2024
13 | 7001703 | З.Космодемьянской | 28 | а | 1 | 1 | 1 | 1 | 1.4 | 0.1 | 2 | 4 | 2 | 1 | 1.5 | 2024
14 | 8000481 | З.Космодемьянской | 28 |  | 1 | 1 | 1 | 1 | 1.4 | 0.1 | 2 | 4 | 2 | 1 | 1.5 | 2024
15 | 2009269 | З.Космодемьянской | 33 |  | 1 | 1 | 1 | 1 | 1.4 | 0.1 | 2 | 4 | 2 | 1 | 1.5 | 2024
16 | 5016186 | З.Космодемьянской | 35 |  | 1 | 1 | 1 | 1 | 1.4 | 0.1 | 2 | 4 | 2 | 1 | 1.5 | 2024
17 | 5012951 | З.Космодемьянской | 37 |  | 1 | 1 | 1 | 1 | 1.4 | 0.1 | 2 | 4 | 2 | 1 | 1.5 | 2024
19 | 2013270 | З.Космодемьянской | 38 |  | 2 | 2 | 2 | 2 | 2.8 | 0.2 | 4 | 8 | 4 | 2 | 3 | 2024
22 | 2007439 | З.Космодемьянской | 39 | а | 1 | 1 | 1 | 1 | 1.4 | 0.1 | 2 | 4 | 2 | 1 | 1.5 | 2024
24 | 200526 | З.Космодемьянской | 42 |  | 2 | 2 | 2 | 2 | 2.8 | 0.2 | 4 | 8 | 4 | 2 | 3 | 2024
27 | 2007039 | З.Космодемьянской | 44 | а | 1 | 1 | 1 | 1 | 1.4 | 0.1 | 2 | 4 | 2 | 1 | 1.5 | 2024
28 | 5011898 | З.Космодемьянской | 44 |  | 1 | 1 | 1 | 1 | 1.4 | 0.1 | 2 | 4 | 2 | 1 | 1.5 | 2024
29 | 120836 | З.Космодемьянской | 57 |  | 1 | 1 | 1 | 1 | 1.4 | 0.1 | 2 | 4 | 2 | 1 | 1.5 | 2024
30 | 5012197 | З.Космодемьянской | 59 |  | 13 | 13 | 13 | 13 | 18.2 | 1.3 | 26 | 52 | 26 | 13 | 19.5 | 2024
64 | 2010418 | З.Космодемьянской | 62 |  | 1 | 1 | 1 | 1 | 1.4 | 0.1 | 2 | 4 | 2 | 1 | 1.5 | 2024
65 | 8000137 | Ангальский Мыс ул. | 40 |  | 1 | 1 | 1 | 1 | 1.4 | 0.1 | 2 | 4 | 2 | 1 | 1.5 | 2024
66 | 5008602 | Арктическая ул. | 4 |  | 35 | 35 | 35 | 35 | 49 | 3.5 | 70 | 140 | 70 | 35 | 52.5 | 2024
207 | 2008765 | Арктическая ул. | 8 |  | 1 | 1 | 1 | 1 | 1.4 | 0.1 | 2 | 4 | 2 | 1 | 1.5 | 2024
208 | 2012607 | Арктическая ул. | 10 |  | 1 | 1 | 1 | 1 | 1.4 | 0.1 | 2 | 4 | 2 | 1 | 1.5 | 2024
210 | 2008983 | Арктическая ул. | 20 |  | 1 | 1 | 1 | 1 | 1.4 | 0.1 | 2 | 4 | 2 | 1 | 1.5 | 2024
211 | 2013374 | Б. Кнунянца мкр. | 31 | а общеж. | 1 | 1 | 1 | 1 | 1.4 | 0.1 | 2 | 4 | 2 | 1 | 1.5 | 2024
212 | 500171 | Б. Кнунянца мкр. | 31 |  | 1 | 1 | 1 | 1 | 1.4 | 0.1 | 2 | 4 | 2 | 1 | 1.5 | 2024
214 | 2006981 | Броднева ул. | 27 |  | 1 | 1 | 1 | 1 | 1.4 | 0.1 | 2 | 4 | 2 | 1 | 1.5 | 2024
215 | 504709 | Броднева ул. | 28 | а | 2 | 2 | 2 | 2 | 2.8 | 0.2 | 4 | 8 | 4 | 2 | 3 | 2024
217 | 2008184 | Броднева ул. | 33 |  | 2 | 2 | 2 | 2 | 2.8 | 0.2 | 4 | 8 | 4 | 2 | 3 | 2024
221 | 5012084 | Броднева ул. | 35 | а | 1 | 1 | 1 | 1 | 1.4 | 0.1 | 2 | 4 | 2 | 1 | 1.5 | 2024
222 | 2007124 | Броднева ул. | 35 |  | 1 | 1 | 1 | 1 | 1.4 | 0.1 | 2 | 4 | 2 | 1 | 1.5 | 2024
223 | 1000491 | Броднева ул. | 36 |  | 3 | 3 | 3 | 3 | 4.2 | 0.3 | 6 | 12 | 6 | 3 | 4.5 | 2024
227 | 5016719 | Броднева ул. | 53 |  | 1 | 1 | 1 | 1 | 1.4 | 0.1 | 2 | 4 | 2 | 1 | 1.5 | 2024
228 | 2555616 | Гаврюшина ул. | 13 |  | 3 | 3 | 3 | 3 | 4.2 | 0.3 | 6 | 12 | 6 | 3 | 4.5 | 2024
231 | 2555695 | Гаврюшина ул. | 15 |  | 1 | 1 | 1 | 1 | 1.4 | 0.1 | 2 | 4 | 2 | 1 | 1.5 | 2024
236 | 2555834 | Гаврюшина ул. | 17 |  | 2 | 2 | 2 | 2 | 2.8 | 0.2 | 4 | 8 | 4 | 2 | 3 | 2024
240 | 2005205 | Гагарина ул. | 20 |  | 1 | 1 | 1 | 1 | 1.4 | 0.1 | 2 | 4 | 2 | 1 | 1.5 | 2024
241 | 1000615 | Глазкова ул. | 4 | а | 1 | 1 | 1 | 1 | 1.4 | 0.1 | 2 | 4 | 2 | 1 | 1.5 | 2024
242 | 2555903 | Глазкова ул. | 12 |  | 1 | 1 | 1 | 1 | 1.4 | 0.1 | 2 | 4 | 2 | 1 | 1.5 | 2024
245 | 500053 | Горького ул. | 1 |  | 1 | 1 | 1 | 1 | 1.4 | 0.1 | 2 | 4 | 2 | 1 | 1.5 | 2024
246 | 2005414 | Горького ул. | 2 |  | 1 | 1 | 1 | 1 | 1.4 | 0.1 | 2 | 4 | 2 | 1 | 1.5 | 2024
247 | 2005467 | Горького ул. | 4 |  | 1 | 1 | 1 | 1 | 1.4 | 0.1 | 2 | 4 | 2 | 1 | 1.5 | 2024
248 | 7002373 | Губкина ул. | 2 | а | 1 | 1 | 1 | 1 | 1.4 | 0.1 | 2 | 4 | 2 | 1 | 1.5 | 2024
249 | 7002391 | Губкина ул. | 2 |  | 2 | 2 | 2 | 2 | 2.8 | 0.2 | 4 | 8 | 4 | 2 | 3 | 2024
251 | 5011938 | Губкина ул. | 5 | а | 1 | 1 | 1 | 1 | 1.4 | 0.1 | 2 | 4 | 2 | 1 | 1.5 | 2024
252 | 2005062 | Губкина ул. | 6 |  | 2 | 2 | 2 | 2 | 2.8 | 0.2 | 4 | 8 | 4 | 2 | 3 | 2024
254 | 500251 | Губкина ул. | 47 |  | 1 | 1 | 1 | 1 | 1.4 | 0.1 | 2 | 4 | 2 | 1 | 1.5 | 2024
255 | 2010335 | Губкина ул. | 49 |  | 2 | 2 | 2 | 2 | 2.8 | 0.2 | 4 | 8 | 4 | 2 | 3 | 2024
257 | 2555568 | Игарская ул. | 23 |  | 1 | 1 | 1 | 1 | 1.4 | 0.1 | 2 | 4 | 2 | 1 | 1.5 | 2024
258 | 117980 | Игарская ул. | 29 | а | 4 | 4 | 4 | 4 | 5.6 | 0.4 | 8 | 16 | 8 | 4 | 6 | 2024
267 | 8003303 | Игарская ул. | 44 |  | 1 | 1 | 1 | 1 | 1.4 | 0.1 | 2 | 4 | 2 | 1 | 1.5 | 2024
268 | 8003326 | Игарская ул. | 48 |  | 1 | 1 | 1 | 1 | 1.4 | 0.1 | 2 | 4 | 2 | 1 | 1.5 | 2024
269 | 8003379 | Игарская ул. | 54 |  | 2 | 2 | 2 | 2 | 2.8 | 0.2 | 4 | 8 | 4 | 2 | 3 | 2024
273 | 8003360 | Игарская ул. | 56 |  | 1 | 1 | 1 | 1 | 1.4 | 0.1 | 2 | 4 | 2 | 1 | 1.5 | 2024
274 | 5011612 | Комсомольская ул. | 11 |  | 1 | 1 | 1 | 1 | 1.4 | 0.1 | 2 | 4 | 2 | 1 | 1.5 | 2024
275 | 2555982 | Комсомольская ул. | 17 |  | 1 | 1 | 1 | 1 | 1.4 | 0.1 | 2 | 4 | 2 | 1 | 1.5 | 2024
276 | 8000879 | Кооперативная ул. | 5 |  | 1 | 1 | 1 | 1 | 1.4 | 0.1 | 2 | 4 | 2 | 1 | 1.5 | 2024
277 | 7000211 | Королева ул. | 19 |  | 1 | 1 | 1 | 1 | 1.4 | 0.1 | 2 | 4 | 2 | 1 | 1.5 | 2024
278 | 8003253 | Ленина ул. | 8 |  | 1 | 1 | 1 | 1 | 1.4 | 0.1 | 2 | 4 | 2 | 1 | 1.5 | 2024
279 | 8000898 | Ленина ул. | 22 |  | 1 | 1 | 1 | 1 | 1.4 | 0.1 | 2 | 4 | 2 | 1 | 1.5 | 2024
282 | 8000953 | Лесозаводская ул. | 29 |  | 1 | 1 | 1 | 1 | 1.4 | 0.1 | 2 | 4 | 2 | 1 | 1.5 | 2024
283 | 10001359 | Манчинского ул. | 18 |  | 5 | 5 | 5 | 5 | 7 | 0.5 | 10 | 20 | 10 | 5 | 7.5 | 2024
293 | 10001560 | Манчинского ул. | 19 |  | 4 | 4 | 4 | 4 | 5.6 | 0.4 | 8 | 16 | 8 | 4 | 6 | 2024
299 | 10001537 | Манчинского ул. | 20 |  | 3 | 3 | 3 | 3 | 4.2 | 0.3 | 6 | 12 | 6 | 3 | 4.5 | 2024
308 | 10001405 | Манчинского ул. | 21 |  | 5 | 5 | 5 | 5 | 7 | 0.5 | 10 | 20 | 10 | 5 | 7.5 | 2024
317 | 4000857 | Маяковского ул. | 3 |  | 1 | 1 | 1 | 1 | 1.4 | 0.1 | 2 | 4 | 2 | 1 | 1.5 | 2024
318 | 2008071 | Маяковского ул. | 5 |  | 1 | 1 | 1 | 1 | 1.4 | 0.1 | 2 | 4 | 2 | 1 | 1.5 | 2024
321 | 500307 | Маяковского ул. | 12 |  | 1 | 1 | 1 | 1 | 1.4 | 0.1 | 2 | 4 | 2 | 1 | 1.5 | 2024
322 | 8001029 | Мира ул. | 13 | б | 1 | 1 | 1 | 1 | 1.4 | 0.1 | 2 | 4 | 2 | 1 | 1.5 | 2024
323 | 8001122 | Мира ул. | 19 |  | 3 | 3 | 3 | 3 | 4.2 | 0.3 | 6 | 12 | 6 | 3 | 4.5 | 2024
326 | 8001230 | Обская ул. | 7 | а | 1 | 1 | 1 | 1 | 1.4 | 0.1 | 2 | 4 | 2 | 1 | 1.5 | 2024
327 | 8001159 | Обская ул. | 19 | а | 1 | 1 | 1 | 1 | 1.4 | 0.1 | 2 | 4 | 2 | 1 | 1.5 | 2024
328 | 7001385 | Обская ул. | 25 |  | 1 | 1 | 1 | 1 | 1.4 | 0.1 | 2 | 4 | 2 | 1 | 1.5 | 2024
329 | 7001420 | Обская ул. | 27 |  | 1 | 1 | 1 | 1 | 1.4 | 0.1 | 2 | 4 | 2 | 1 | 1.5 | 2024
330 | 7001423 | Обская ул. | 29 |  | 1 | 1 | 1 | 1 | 1.4 | 0.1 | 2 | 4 | 2 | 1 | 1.5 | 2024
331 | 117162 | п. Горно-Князевск | 16 |  | 1 | 1 | 1 | 1 | 1.4 | 0.1 | 2 | 4 | 2 | 1 | 1.5 | 2024
332 | 2556019 | Патрикеева ул. | 15 |  | 1 | 1 | 1 | 1 | 1.4 | 0.1 | 2 | 4 | 2 | 1 | 1.5 | 2024
333 | 8003490 | Патрикеева ул. | 21 |  | 1 | 1 | 1 | 1 | 1.4 | 0.1 | 2 | 4 | 2 | 1 | 1.5 | 2024
334 | 8003748 | Патрикеева ул. | 23 |  | 1 | 1 | 1 | 1 | 1.4 | 0.1 | 2 | 4 | 2 | 1 | 1.5 | 2024
335 | 2012979 | Первомайский 1-й мкр. | 22 |  | 1 | 1 | 1 | 1 | 1.4 | 0.1 | 2 | 4 | 2 | 1 | 1.5 | 2024
336 | 2014842 | Пионерская ул. | 16 |  | 1 | 1 | 1 | 1 | 1.4 | 0.1 | 2 | 4 | 2 | 1 | 1.5 | 2024
337 | 2010546 | Подшибякина ул. | 1 |  | 1 | 1 | 1 | 1 | 1.4 | 0.1 | 2 | 4 | 2 | 1 | 1.5 | 2024
339 | 2007704 | Подшибякина ул. | 15 |  | 1 | 1 | 1 | 1 | 1.4 | 0.1 | 2 | 4 | 2 | 1 | 1.5 | 2024
340 | 7003093 | Подшибякина ул. | 17 |  | 1 | 1 | 1 | 1 | 1.4 | 0.1 | 2 | 4 | 2 | 1 | 1.5 | 2024
341 | 8001414 | Подшибякина ул. | 21 |  | 1 | 1 | 1 | 1 | 1.4 | 0.1 | 2 | 4 | 2 | 1 | 1.5 | 2024
342 | 504943 | Подшибякина ул. | 46 | а | 1 | 1 | 1 | 1 | 1.4 | 0.1 | 2 | 4 | 2 | 1 | 1.5 | 2024
343 | 505086 | Подшибякина ул. | 46 | б | 1 | 1 | 1 | 1 | 1.4 | 0.1 | 2 | 4 | 2 | 1 | 1.5 | 2024
344 | 2010519 | Подшибякина ул. | 46 |  | 1 | 1 | 1 | 1 | 1.4 | 0.1 | 2 | 4 | 2 | 1 | 1.5 | 2024
346 | 2007190 | Полярная ул. | 3 | в общ-е | 1 | 1 | 1 | 1 | 1.4 | 0.1 | 2 | 4 | 2 | 1 | 1.5 | 2024
347 | 8001876 | Республики ул. | 56 |  | 1 | 1 | 1 | 1 | 1.4 | 0.1 | 2 | 4 | 2 | 1 | 1.5 | 2024
348 | 2556095 | Республики ул. | 58 | а | 1 | 1 | 1 | 1 | 1.4 | 0.1 | 2 | 4 | 2 | 1 | 1.5 | 2024
349 | 8001733 | Республики ул. | 58 |  | 1 | 1 | 1 | 1 | 1.4 | 0.1 | 2 | 4 | 2 | 1 | 1.5 | 2024
351 | 2005659 | Республики ул. | 60 |  | 2 | 2 | 2 | 2 | 2.8 | 0.2 | 4 | 8 | 4 | 2 | 3 | 2024
356 | 2005112 | Республики ул. | 62 |  | 1 | 1 | 1 | 1 | 1.4 | 0.1 | 2 | 4 | 2 | 1 | 1.5 | 2024
357 | 2010008 | Республики ул. | 64 |  | 1 | 1 | 1 | 1 | 1.4 | 0.1 | 2 | 4 | 2 | 1 | 1.5 | 2024
358 | 2006824 | Республики ул. | 75 |  | 1 | 1 | 1 | 1 | 1.4 | 0.1 | 2 | 4 | 2 | 1 | 1.5 | 2024
361 | 2556149 | Республики ул. | 76 |  | 1 | 1 | 1 | 1 | 1.4 | 0.1 | 2 | 4 | 2 | 1 | 1.5 | 2024
362 | 8003664 | Республики ул. | 127 | а | 1 | 1 | 1 | 1 | 1.4 | 0.1 | 2 | 4 | 2 | 1 | 1.5 | 2024
363 | 8003668 | Республики ул. | 129 |  | 1 | 1 | 1 | 1 | 1.4 | 0.1 | 2 | 4 | 2 | 1 | 1.5 | 2024
364 | 2014852 | Республики ул. | 139 |  | 1 | 1 | 1 | 1 | 1.4 | 0.1 | 2 | 4 | 2 | 1 | 1.5 | 2024
366 | 8002175 | Свердлова ул. | 39 |  | 43 | 43 | 43 | 43 | 60.2 | 4.3 | 86 | 172 | 86 | 43 | 64.5 | 2024
556 | 5014913 | Свердлова ул. | 41 |  | 2 | 2 | 2 | 2 | 2.8 | 0.2 | 4 | 8 | 4 | 2 | 3 | 2024
558 | 2014603 | Северная ул. | 6 |  | 1 | 1 | 1 | 1 | 1.4 | 0.1 | 2 | 4 | 2 | 1 | 1.5 | 2024
561 | 10001639 | Совхозная ул. | 7 |  | 1 | 1 | 1 | 1 | 1.4 | 0.1 | 2 | 4 | 2 | 1 | 1.5 | 2024
564 | 10001755 | Совхозная ул. | 15 | А | 1 | 1 | 1 | 1 | 1.4 | 0.1 | 2 | 4 | 2 | 1 | 1.5 | 2024
565 | 8002251 | Совхозная ул. | 15 |  | 1 | 1 | 1 | 1 | 1.4 | 0.1 | 2 | 4 | 2 | 1 | 1.5 | 2024
566 | 7004469 | Строителей пер. | 6 | а | 1 | 1 | 1 | 1 | 1.4 | 0.1 | 2 | 4 | 2 | 1 | 1.5 | 2024
567 | 2005206 | Трудовая ул. | 14 | 10 | 10 | 10 | 10 | 10 | 14 | 1 | 20 | 40 | 20 | 10 | 15 | 2024
588 | 8002312 | Чапаева ул. | 21 |  | 1 | 1 | 1 | 1 | 1.4 | 0.1 | 2 | 4 | 2 | 1 | 1.5 | 2024
589 | 7003981 | Чапаева ул. | 30 | а | 1 | 1 | 1 | 1 | 1.4 | 0.1 | 2 | 4 | 2 | 1 | 1.5 | 2024
590 | 7004043 | Чапаева ул. | 32 | а | 1 | 1 | 1 | 1 | 1.4 | 0.1 | 2 | 4 | 2 | 1 | 1.5 | 2024
591 | 8002386 | Чапаева ул. | 36 | а | 1 | 1 | 1 | 1 | 1.4 | 0.1 | 2 | 4 | 2 | 1 | 1.5 | 2024
593 | 2014568 | Чапаева ул. | 40 | а | 1 | 1 | 1 | 1 | 1.4 | 0.1 | 2 | 4 | 2 | 1 | 1.5 | 2024
594 | 106789 | Чапаева ул. | 41 | общежитие | 5 | 5 | 5 | 5 | 7 | 0.5 | 10 | 20 | 10 | 5 | 7.5 | 2024
601 | 8002427 | Чкалова ул. | 18 | а | 1 | 1 | 1 | 1 | 1.4 | 0.1 | 2 | 4 | 2 | 1 | 1.5 | 2024
602 | 1001563 | Чубынина ул. | 12 |  | 3 | 3 | 3 | 3 | 4.2 | 0.3 | 6 | 12 | 6 | 3 | 4.5 | 2024
605 | 2007626 | Чубынина ул. | 14 |  | 1 | 1 | 1 | 1 | 1.4 | 0.1 | 2 | 4 | 2 | 1 | 1.5 | 2024
606 | 10001881 | Чубынина ул. | 19 |  | 3 | 3 | 3 | 3 | 4.2 | 0.3 | 6 | 12 | 6 | 3 | 4.5 | 2024
611 | 10001770 | Чубынина ул. | 21 |  | 3 | 3 | 3 | 3 | 4.2 | 0.3 | 6 | 12 | 6 | 3 | 4.5 | 2024
619 | 10001808 | Чубынина ул. | 23 |  | 5 | 5 | 5 | 5 | 7 | 0.5 | 10 | 20 | 10 | 5 | 7.5 | 2024
625 | 5017143 | Чубынина ул. | 24 |  | 3 | 3 | 3 | 3 | 4.2 | 0.3 | 6 | 12 | 6 | 3 | 4.5 | 2024
630 | 118344 | Чубынина ул. | 25 |  | 1 | 1 | 1 | 1 | 1.4 | 0.1 | 2 | 4 | 2 | 1 | 1.5 | 2024
633 | 7000940 | Чупрова ул. | 20 |  | 4 | 4 | 4 | 4 | 5.6 | 0.4 | 8 | 16 | 8 | 4 | 6 | 2024
664 | 2005270 | Чупрова ул. | 32 |  | 1 | 1 | 1 | 1 | 1.4 | 0.1 | 2 | 4 | 2 | 1 | 1.5 | 2024
665 | 1100437 | Шалгина ул. | 4 |  | 1 | 1 | 1 | 1 | 1.4 | 0.1 | 2 | 4 | 2 | 1 | 1.5 | 2024
667 | 8003484 | Шалгина ул. | 13 |  | 1 | 1 | 1 | 1 | 1.4 | 0.1 | 2 | 4 | 2 | 1 | 1.5 | 2024
669 | 5014037 | Ямальская ул. | 1 |  | 26 | 26 | 26 | 26 | 36.4 | 2.6 | 52 | 104 | 52 | 26 | 39 | 2024
773 | 2010611 | Ямальская ул. | 17 | б | 1 | 1 | 1 | 1 | 1.4 | 0.1 | 2 | 4 | 2 | 1 | 1.5 | 2024
774 | 8002874 | Ямальская ул. | 22 |  | 1 | 1 | 1 | 1 | 1.4 | 0.1 | 2 | 4 | 2 | 1 | 1.5 | 2024
775 | 5014473 | Ямальская ул. | 24 |  | 1 | 1 | 1 | 1 | 1.4 | 0.1 | 2 | 4 | 2 | 1 | 1.5 | 2024
776 | 8002980 | Ямальская ул. | 34 | а | 1 | 1 | 1 | 1 | 1.4 | 0.1 | 2 | 4 | 2 | 1 | 1.5 | 2024
778 | 8002908 | Ямальская ул. | 34 |  | 1 | 1 | 1 | 1 | 1.4 | 0.1 | 2 | 4 | 2 | 1 | 1.5 | 2024
|  | ИТОГО за 2024 год |  |  | 308 | 308 | 308 | 308 | 431.2 | 30.8 | 616 | 1232 | 616 | 308 | 462
|  | ИТОГО за 2022-2024 год |  |  | 854 | 854 | 854 | 854 | 1195.6 | 108.1 | 1708 | 3416 | 1708 | 856 | 1057.5

## Лист2
Ангальский Мыс ул. | 12 |  | кв | 2
Ангальский Мыс ул. | 13 |  | кв | 1
Ангальский Мыс ул. | 13 |  | кв | 3
Ангальский Мыс ул. | 13 |  | кв | 4
Ангальский Мыс ул. | 23 |  | кв | 1
Ангальский Мыс ул. | 26 |  | кв | 1
Ангальский Мыс ул. | 26 |  | кв | 2
Ангальский Мыс ул. | 26 |  | кв | 3
Ангальский Мыс ул. | 26 |  | кв | 4
Ангальский Мыс ул. | 35 | б | кв | 1
Ангальский Мыс ул. | 35 | б | кв | 2
Ангальский Мыс ул. | 35 | б | кв | 4
Ангальский Мыс ул. | 35 | б | кв | 6
Ангальский Мыс ул. | 35 | б | кв | 7
Артеева ул. | 6 |  | кв | 6
Артеева ул. | 10 |  | кв | 8
Артеева ул. | 10 |  | кв | 10
Артеева ул. | 21 |  | кв | 9
Артеева ул. | 21 |  | кв
Артеева ул. | 21 |  | кв | 15
Артеева ул. | 23 |  | кв | 3
Артеева ул. | 23 |  | кв | 4
Артеева ул. | 23 |  | кв | 12
Артеева ул. | 23 |  | кв | 16
Артеева ул. | 23 |  | кв | 17
Артеева ул. | 24 |  | кв | 5
Артеева ул. | 24 |  | кв | 10
Артеева ул. | 24 |  | кв | 12
Артеева ул. | 30 |  | кв | 4
Артеева ул. | 30 |  | кв | 7
Б. Кнунянца мкр. | 20 |  | кв | 4
Б. Кнунянца мкр. | 27 | общ. | кв | 1
Б. Кнунянца мкр. | 27 | общ. | кв | 2
Б. Кнунянца мкр. | 27 | общ. | кв | 3
Б. Кнунянца мкр. | 27 | общ. | кв | 4
Б. Кнунянца мкр. | 27 | общ. | кв | 5
Б. Кнунянца мкр. | 27 | общ. | кв | 6
Б. Кнунянца мкр. | 27 | общ. | кв | 7
Б. Кнунянца мкр. | 27 | общ. | кв | 8
Б. Кнунянца мкр. | 27 | общ. | кв | 9
Б. Кнунянца мкр. | 27 | общ. | кв | 10
Б. Кнунянца мкр. | 27 | общ. | кв | 11
Б. Кнунянца мкр. | 27 | общ. | кв | 12
Б. Кнунянца мкр. | 27 | общ. | кв | 13
Б. Кнунянца мкр. | 27 | общ. | кв | 14
Б. Кнунянца мкр. | 27 | общ. | кв | 15
Б. Кнунянца мкр. | 27 | общ. | кв | 16
Б. Кнунянца мкр. | 27 | общ. | кв | 17
Б. Кнунянца мкр. | 27 | общ. | кв | 18
Б. Кнунянца мкр. | 27 | общ. | кв | 19
Б. Кнунянца мкр. | 27 | общ. | кв | 20
Б. Кнунянца мкр. | 31 |  | кв
Б. Кнунянца мкр. | 31 |  | кв
Б. Кнунянца мкр. | 31 |  | кв
Б. Кнунянца мкр. | 31 | а общеж. | кв | 2
Б. Кнунянца мкр. | 31 | а общеж. | кв | 3
Б. Кнунянца мкр. | 31 | а общеж. | кв | 4
Б. Кнунянца мкр. | 31 | а общеж. | кв | 5
Б. Кнунянца мкр. | 31 | а общеж. | кв | 6
Б. Кнунянца мкр. | 31 | а общеж. | кв | 7
Б. Кнунянца мкр. | 31 | а общеж. | кв | 8
Б. Кнунянца мкр. | 31 | а общеж. | кв | 9
Б. Кнунянца мкр. | 31 | а общеж. | кв | 10
Б. Кнунянца мкр. | 31 | а общеж. | кв | 11
Б. Кнунянца мкр. | 31 | а общеж. | кв | 12
Б. Кнунянца мкр. | 31 | а общеж. | кв | 13
Б. Кнунянца мкр. | 31 | а общеж. | кв | 14
Б. Кнунянца мкр. | 31 | а общеж. | кв | 15
Б. Кнунянца мкр. | 31 | а общеж. | кв | 16
Б. Кнунянца мкр. | 31 | а общеж. | кв | 17
Б. Кнунянца мкр. | 31 | а общеж. | кв | 18
Б. Кнунянца мкр. | 31 | а общеж. | кв | 19
Б. Кнунянца мкр. | 31 | а общеж. | кв | 20
Б. Кнунянца мкр. | 31 | а общеж. | кв | 21
Б. Кнунянца мкр. | 31 | а общеж. | кв | 22
Б. Кнунянца мкр. | 31 | а общеж. | кв | 23
Б. Кнунянца мкр. | 31 | а общеж. | кв | 24
Б. Кнунянца мкр. | 31 | а общеж. | кв | 25
Б. Кнунянца мкр. | 31 | а общеж. | кв | 26
Б. Кнунянца мкр. | 32 | А | кв | 8
Б. Кнунянца мкр. | 32 | А | кв | 17
Б. Кнунянца мкр. | 32 | А | кв | 27
Б. Кнунянца мкр. | 35 |  | кв | 5
Б. Кнунянца ул. | 7 |  | кв
Б. Кнунянца ул. | 7 |  | кв | 26
Б. Кнунянца ул. | 27 |  | кв | 9
Б. Кнунянца ул. | 33 |  | кв | 1
Б. Кнунянца ул. | 33 |  | кв | 4
Б. Кнунянца ул. | 51 |  | кв | 9
Б. Кнунянца ул. | 51 |  | кв | 13
Б. Кнунянца ул. | 51 |  | кв | 17
Броднева ул. | 4 | а | кв | 2
Броднева ул. | 4 | а | кв | 3
Броднева ул. | 4 | а | кв | 12
Броднева ул. | 8 | б | кв | 5
Броднева ул. | 21 |  | кв | 9
Броднева ул. | 21 |  | кв | 20
Броднева ул. | 35 | а | кв
Броднева ул. | 35 | а | кв | 5 ком.муналка
Броднева ул. | 48 | а | кв
Броднева ул. | 48 | а | кв
Броднева ул. | 48 | а | кв | 2
Броднева ул. | 48 | а | кв | 4
Броднева ул. | 48 | а | кв | 6
Броднева ул. | 48 | а | кв | 7
Броднева ул. | 48 | а | кв
Броднева ул. | 48 | а | кв
Броднева ул. | 50 |  | кв
Броднева ул. | 50 |  | кв
Броднева ул. | 50 |  | кв
Броднева ул. | 50 |  | кв | 17
Восход ул. | 5 |  | кв
Восход ул. | 5 |  | кв
Восход ул. | 5 |  | кв | 4
Восход ул. | 6 |  | кв | 5
Восход ул. | 6 |  | кв | 8
Восход ул. | 9 |  | кв | 2
Гаврюшина ул. | 13 |  | кв | 1
Гаврюшина ул. | 13 |  | кв | 7
Гаврюшина ул. | 13 |  | кв | 16
Гаврюшина ул. | 13 |  | кв | 31
Гаврюшина ул. | 13 |  | кв | 34
Гаврюшина ул. | 13 |  | кв | 35
Гаврюшина ул. | 13 |  | кв | 54
Гаврюшина ул. | 13 |  | кв | 65
Гаврюшина ул. | 13 |  | кв | 78
Гаврюшина ул. | 13 |  | кв | 81
Гаврюшина ул. | 13 |  | кв | 82
Гаврюшина ул. | 13 |  | кв | 91
Гаврюшина ул. | 13 |  | кв | 99
Гаврюшина ул. | 15 |  | кв
Гаврюшина ул. | 15 |  | кв | 23
Гаврюшина ул. | 15 |  | кв | 24
Гаврюшина ул. | 15 |  | кв | 25
Гаврюшина ул. | 15 |  | кв | 28
Гаврюшина ул. | 15 |  | кв | 31
Гаврюшина ул. | 15 |  | кв | 49
Гаврюшина ул. | 15 |  | кв | 53
Гаврюшина ул. | 15 |  | кв | 62
Гаврюшина ул. | 15 |  | кв | 65
Гаврюшина ул. | 15 |  | кв
Гаврюшина ул. | 15 |  | кв | 76
Гаврюшина ул. | 15 |  | кв | 96
Гаврюшина ул. | 17 |  | кв | 14
Гаврюшина ул. | 17 |  | кв | 39
Гаврюшина ул. | 28 |  | кв | 4
Гагарина ул. | 10 |  | кв | 1
Гагарина ул. | 10 |  | кв | 2
Гагарина ул. | 10 |  | кв | 3
Гагарина ул. | 10 |  | кв | 4
Гагарина ул. | 10 |  | кв | 5
Гагарина ул. | 10 |  | кв | 6
Гагарина ул. | 10 |  | кв | 7
Гагарина ул. | 10 |  | кв | 8
Гагарина ул. | 10 |  | кв | 9
Гагарина ул. | 10 |  | кв | 10
Гагарина ул. | 10 |  | кв | 11
Гагарина ул. | 10 |  | кв | 12
Гагарина ул. | 10 |  | кв | 13
Гагарина ул. | 10 |  | кв | 14
Гагарина ул. | 10 |  | кв | 15
Гагарина ул. | 10 |  | кв | 16
Гагарина ул. | 10 |  | кв | 17
Гагарина ул. | 10 |  | кв | 18
Гагарина ул. | 20 |  | кв | 15
Гагарина ул. | 20 |  | кв | 18
Гаражная ул. | 1 |  | кв | 11
Гаражная ул. | 1 |  | кв | 12
Гаражная ул. | 1 |  | кв | 20
Геологов ул. | 22 | в | кв | 1
Геологов ул. | 22 | в | кв | 2
Геологов ул. | 22 | в | кв | 3
Геологов ул. | 22 | в | кв | 4
Геологов ул. | 22 | в | кв | 5
Геологов ул. | 22 | в | кв | 6
Геологов ул. | 22 | в | кв | 7
Геологов ул. | 22 | в | кв | 8
Геологов ул. | 22 | в | кв | 9
Геологов ул. | 22 | в | кв | 10
Геологов ул. | 22 | в | кв | 11
Геологов ул. | 22 | в | кв | 12
Геологов ул. | 22 | в | кв | 13
Геологов ул. | 22 | в | кв | 14
Геологов ул. | 22 | в | кв | 15
Геологов ул. | 22 | в | кв | 16
Геологов ул. | 22 | в | кв | 17
Геологов ул. | 22 | в | кв | 18
Геологов ул. | 22 | в | кв | 19
Геологов ул. | 22 | в | кв | 20
Глазкова ул. | 4 |  | кв | 1
Глазкова ул. | 5 |  | кв | 1
Глазкова ул. | 5 |  | кв | 3
Глазкова ул. | 6 | а | кв | 1
Глазкова ул. | 11 |  | кв | 1
Глазкова ул. | 17 | а | кв
Горького ул. | 1 |  | кв | 17
Горького ул. | 3 |  | кв | 27
Горького ул. | 6 |  | кв
пер. Грибоедова | 6 |  | кв | 5
Губкина ул. | 2 |  | кв
Губкина ул. | 2 |  | кв
Губкина ул. | 2 |  | кв
Губкина ул. | 2 |  | кв | 14
Губкина ул. | 2 |  | кв | 18
Губкина ул. | 4 |  | кв | 6
Губкина ул. | 4 |  | кв
Губкина ул. | 10 |  | кв | 5
Губкина ул. | 17 |  | кв | 22
Губкина ул. | 17 |  | кв | 28
Губкина ул. | 17 |  | кв | 36
Губкина ул. | 19 |  | кв | 3
Губкина ул. | 19 |  | кв | 19 а
Губкина ул. | 19 |  | кв | 27 +28
Губкина ул. | 26 | а | кв | 8
Губкина ул. | 28 |  | кв | 6
Деповская ул. | 4 |  | кв | 11
Деповская ул. | 4 |  | кв | 12
Деповская ул. | 4 |  | кв | 15
Деповская ул. | 6 |  | кв
Деповская ул. | 6 |  | кв | 4
Деповская ул. | 6 |  | кв | 5
З.Космодемьянской | 5 |  | кв | 26
З.Космодемьянской | 5 |  | кв
З.Космодемьянской | 5 |  | кв | 47
З.Космодемьянской | 52 |  | кв
З.Космодемьянской | 54 | а | кв
З.Космодемьянской | 54 | а | кв
Игарская ул. | 21 |  | кв
Игарская ул. | 21 |  | кв
Игарская ул. | 21 |  | кв
Игарская ул. | 52 |  | кв
Игарская ул. | 52 |  | кв
Игарская ул. | 54 |  | кв
Игарская ул. | 54 |  | кв
Игарская ул. | 54 |  | кв
Игарская ул. | 56 |  | кв
Кирпичная ул. | 15 |  | кв | 8
Комбинатская ул. | 20 |  | кв | 7
Комбинатская ул. | 20 |  | кв | 11
Комбинатская ул. | 20 |  | кв | 14
Комсомольская ул. | 17 |  | кв | 2
Комсомольская ул. | 17 |  | кв
Комсомольская ул. | 17 |  | кв | 22
Комсомольская ул. | 17 |  | кв | 24
Комсомольская ул. | 17 |  | кв | 34
Комсомольская ул. | 24 | а | кв
Комсомольская ул. | 26 | а | кв | 3
Комсомольская ул. | 26 | а | кв | 4
Комсомольская ул. | 26 | а | кв | 5
Комсомольская ул. | 36 |  | кв | 3
Комсомольская ул. | 36 |  | кв | 8
Комсомольская ул. | 36 |  | кв | 9
Кооперативная ул. | 13 |  | кв | 2
Королева ул. | 19 |  | кв | 8
Королева ул. | 21 |  | кв
Королева ул. | 28 |  | кв
Королева ул. | 28 |  | кв | 8
Королева ул. | 28 |  | кв
Королева ул. | 28 |  | кв | 15
Ленина ул. | 38 |  | кв | 4
Ленина ул. | 38 |  | кв | 5
Ленина ул. | 38 |  | кв | 6
Ленина ул. | 38 |  | кв | 10
Лермонтова ул. | 19 | а | кв | 13
Лесозаводская ул. | 4 |  | кв | 9
Лесозаводская ул. | 4 |  | кв | 13
Лесозаводская ул. | 12 |  | кв | 3
Лесозаводская ул. | 12 |  | кв | 7
Лесозаводская ул. | 12 |  | кв | 8
Лесозаводская ул. | 12 |  | кв | 13
Лесозаводская ул. | 12 |  | кв | 16
Манчинского ул. | 18 |  | кв | 2
Манчинского ул. | 18 |  | кв | 3
Манчинского ул. | 18 |  | кв | 4
Манчинского ул. | 18 |  | кв | 5
Манчинского ул. | 18 |  | кв | 6
Манчинского ул. | 18 |  | кв | 7
Манчинского ул. | 18 |  | кв | 8
Манчинского ул. | 18 |  | кв | 9
Манчинского ул. | 18 |  | кв | 10
Манчинского ул. | 18 |  | кв | 11
Манчинского ул. | 18 |  | кв | 12
Манчинского ул. | 18 |  | кв | 13
Манчинского ул. | 18 |  | кв | 14
Манчинского ул. | 18 |  | кв | 15
Манчинского ул. | 18 |  | кв | 16
Манчинского ул. | 18 |  | кв | 17
Манчинского ул. | 18 |  | кв | 18
Манчинского ул. | 18 |  | кв | 19
Манчинского ул. | 18 |  | кв | 20
Манчинского ул. | 18 |  | кв | 21
Манчинского ул. | 18 |  | кв | 23
Манчинского ул. | 18 |  | кв | 24
Манчинского ул. | 18 |  | кв | 25
Манчинского ул. | 18 |  | кв | 26
Манчинского ул. | 18 |  | кв | 27
Манчинского ул. | 18 |  | кв | 28
Манчинского ул. | 18 |  | кв | 29
Манчинского ул. | 18 |  | кв | 30
Манчинского ул. | 18 |  | кв | 31
Манчинского ул. | 18 |  | кв | 32
Манчинского ул. | 18 |  | кв | 33
Манчинского ул. | 18 |  | кв | 34
Манчинского ул. | 18 |  | кв | 35
Манчинского ул. | 18 |  | кв | 36
Манчинского ул. | 18 |  | кв | 37
Манчинского ул. | 18 |  | кв | 38
Манчинского ул. | 18 |  | кв | 39
Манчинского ул. | 18 |  | кв | 40
Манчинского ул. | 18 |  | кв | 42
Манчинского ул. | 18 |  | кв | 43
Манчинского ул. | 18 |  | кв | 44
Манчинского ул. | 18 |  | кв | 45
Манчинского ул. | 18 |  | кв | 46
Манчинского ул. | 18 |  | кв | 47
Манчинского ул. | 18 |  | кв | 48
Манчинского ул. | 18 |  | кв | 49
Манчинского ул. | 18 |  | кв | 50
Манчинского ул. | 18 |  | кв | 51
Манчинского ул. | 18 |  | кв | 52
Манчинского ул. | 18 |  | кв | 53
Манчинского ул. | 18 |  | кв | 54
Манчинского ул. | 18 |  | кв | 55
Манчинского ул. | 18 |  | кв | 56
Манчинского ул. | 18 |  | кв | 57
Манчинского ул. | 19 |  | кв | 1
Манчинского ул. | 19 |  | кв | 2
Манчинского ул. | 19 |  | кв | 3
Манчинского ул. | 19 |  | кв | 4
Манчинского ул. | 19 |  | кв | 5
Манчинского ул. | 19 |  | кв | 6
Манчинского ул. | 19 |  | кв | 7
Манчинского ул. | 19 |  | кв | 8
Манчинского ул. | 19 |  | кв | 9
Манчинского ул. | 19 |  | кв | 10
Манчинского ул. | 19 |  | кв | 11
Манчинского ул. | 19 |  | кв | 12
Манчинского ул. | 19 |  | кв | 13
Манчинского ул. | 19 |  | кв | 14
Манчинского ул. | 19 |  | кв | 15
Манчинского ул. | 19 |  | кв | 16
Манчинского ул. | 19 |  | кв | 17
Манчинского ул. | 19 |  | кв | 18
Манчинского ул. | 19 |  | кв | 19
Манчинского ул. | 19 |  | кв | 20
Манчинского ул. | 19 |  | кв | 21
Манчинского ул. | 19 |  | кв | 22
Манчинского ул. | 19 |  | кв | 23
Манчинского ул. | 19 |  | кв | 24
Манчинского ул. | 19 |  | кв | 25
Манчинского ул. | 19 |  | кв | 26
Манчинского ул. | 19 |  | кв | 27
Манчинского ул. | 19 |  | кв | 28
Манчинского ул. | 19 |  | кв | 29
Манчинского ул. | 19 |  | кв | 30
Манчинского ул. | 19 |  | кв | 31
Манчинского ул. | 19 |  | кв | 32
Манчинского ул. | 19 |  | кв | 33
Манчинского ул. | 19 |  | кв | 34
Манчинского ул. | 19 |  | кв | 35
Манчинского ул. | 19 |  | кв | 36
Манчинского ул. | 19 |  | кв | 37
Манчинского ул. | 19 |  | кв | 38
Манчинского ул. | 19 |  | кв | 39
Манчинского ул. | 19 |  | кв | 40
Манчинского ул. | 19 |  | кв | 41
Манчинского ул. | 19 |  | кв | 42
Манчинского ул. | 19 |  | кв | 43
Манчинского ул. | 19 |  | кв | 44
Манчинского ул. | 19 |  | кв | 45
Манчинского ул. | 19 |  | кв | 46
Манчинского ул. | 19 |  | кв | 47
Манчинского ул. | 19 |  | кв | 48
Манчинского ул. | 19 |  | кв | 49
Манчинского ул. | 19 |  | кв | 50
Манчинского ул. | 19 |  | кв | 51
Манчинского ул. | 19 |  | кв | 52
Манчинского ул. | 19 |  | кв | 53
Манчинского ул. | 19 |  | кв | 54
Манчинского ул. | 19 |  | кв | 55
Манчинского ул. | 19 |  | кв | 56
Манчинского ул. | 19 |  | кв | 57
Манчинского ул. | 20 |  | кв | 1
Манчинского ул. | 20 |  | кв | 2
Манчинского ул. | 20 |  | кв | 4
Манчинского ул. | 20 |  | кв | 5
Манчинского ул. | 20 |  | кв | 6
Манчинского ул. | 20 |  | кв | 7
Манчинского ул. | 20 |  | кв | 8
Манчинского ул. | 20 |  | кв | 9
Манчинского ул. | 20 |  | кв | 10
Манчинского ул. | 20 |  | кв | 11
Манчинского ул. | 20 |  | кв | 12
Манчинского ул. | 20 |  | кв | 13
Манчинского ул. | 20 |  | кв | 14
Манчинского ул. | 20 |  | кв | 15
Манчинского ул. | 20 |  | кв | 16
Манчинского ул. | 20 |  | кв | 17
Манчинского ул. | 20 |  | кв | 18
Манчинского ул. | 20 |  | кв | 19
Манчинского ул. | 20 |  | кв | 20
Манчинского ул. | 20 |  | кв | 21
Манчинского ул. | 20 |  | кв | 22
Манчинского ул. | 20 |  | кв | 23
Манчинского ул. | 20 |  | кв | 24
Манчинского ул. | 20 |  | кв | 25
Манчинского ул. | 20 |  | кв | 26
Манчинского ул. | 20 |  | кв | 27
Манчинского ул. | 20 |  | кв | 28
Манчинского ул. | 20 |  | кв | 29
Манчинского ул. | 20 |  | кв | 30
Манчинского ул. | 20 |  | кв | 31
Манчинского ул. | 20 |  | кв | 32
Манчинского ул. | 20 |  | кв | 33
Манчинского ул. | 20 |  | кв | 34
Манчинского ул. | 20 |  | кв | 35
Манчинского ул. | 20 |  | кв | 36
Манчинского ул. | 20 |  | кв | 37
Манчинского ул. | 20 |  | кв | 38
Манчинского ул. | 20 |  | кв | 39
Манчинского ул. | 20 |  | кв | 40
Манчинского ул. | 20 |  | кв | 41
Манчинского ул. | 20 |  | кв | 42
Манчинского ул. | 20 |  | кв | 43
Манчинского ул. | 20 |  | кв | 44
Манчинского ул. | 20 |  | кв | 45
Манчинского ул. | 20 |  | кв | 46
Манчинского ул. | 20 |  | кв | 47
Манчинского ул. | 20 |  | кв | 48
Манчинского ул. | 20 |  | кв | 49
Манчинского ул. | 20 |  | кв | 50
Манчинского ул. | 20 |  | кв | 51
Манчинского ул. | 20 |  | кв | 52
Манчинского ул. | 20 |  | кв | 53
Манчинского ул. | 20 |  | кв | 54
Манчинского ул. | 20 |  | кв | 55
Манчинского ул. | 20 |  | кв | 56
Манчинского ул. | 20 |  | кв | 57
Манчинского ул. | 21 |  | кв | 1
Манчинского ул. | 21 |  | кв | 2
Манчинского ул. | 21 |  | кв | 4
Манчинского ул. | 21 |  | кв | 5
Манчинского ул. | 21 |  | кв | 6
Манчинского ул. | 21 |  | кв | 7
Манчинского ул. | 21 |  | кв | 8
Манчинского ул. | 21 |  | кв | 9
Манчинского ул. | 21 |  | кв | 10
Манчинского ул. | 21 |  | кв | 11
Манчинского ул. | 21 |  | кв | 12
Манчинского ул. | 21 |  | кв | 13
Манчинского ул. | 21 |  | кв | 14
Манчинского ул. | 21 |  | кв | 15
Манчинского ул. | 21 |  | кв | 16
Манчинского ул. | 21 |  | кв | 17
Манчинского ул. | 21 |  | кв | 18
Манчинского ул. | 21 |  | кв | 19
Манчинского ул. | 21 |  | кв | 20
Манчинского ул. | 21 |  | кв | 21
Манчинского ул. | 21 |  | кв | 22
Манчинского ул. | 21 |  | кв | 23
Манчинского ул. | 21 |  | кв | 24
Манчинского ул. | 21 |  | кв | 25
Манчинского ул. | 21 |  | кв | 26
Манчинского ул. | 21 |  | кв | 27
Манчинского ул. | 21 |  | кв | 28
Манчинского ул. | 21 |  | кв | 29
Манчинского ул. | 21 |  | кв | 30
Манчинского ул. | 21 |  | кв | 31
Манчинского ул. | 21 |  | кв | 32
Манчинского ул. | 21 |  | кв | 33
Манчинского ул. | 21 |  | кв | 34
Манчинского ул. | 21 |  | кв | 35
Манчинского ул. | 21 |  | кв | 36
Манчинского ул. | 21 |  | кв | 37
Манчинского ул. | 21 |  | кв | 38
Манчинского ул. | 21 |  | кв | 39
Манчинского ул. | 21 |  | кв | 40
Манчинского ул. | 21 |  | кв | 41
Манчинского ул. | 21 |  | кв | 42
Манчинского ул. | 21 |  | кв | 43
Манчинского ул. | 21 |  | кв | 44
Манчинского ул. | 21 |  | кв | 45
Манчинского ул. | 21 |  | кв | 46
Манчинского ул. | 21 |  | кв | 47
Манчинского ул. | 21 |  | кв | 48
Манчинского ул. | 21 |  | кв | 49
Манчинского ул. | 21 |  | кв | 50
Манчинского ул. | 21 |  | кв | 51
Манчинского ул. | 21 |  | кв | 52
Манчинского ул. | 21 |  | кв | 53
Манчинского ул. | 21 |  | кв | 54
Манчинского ул. | 21 |  | кв | 55
Манчинского ул. | 21 |  | кв | 56
Манчинского ул. | 21 |  | кв | 57
Манчинского ул. | 23 |  | кв | 1
Манчинского ул. | 23 |  | кв | 2
Манчинского ул. | 23 |  | кв | 3
Манчинского ул. | 23 |  | кв | 4
Манчинского ул. | 23 |  | кв | 5
Манчинского ул. | 23 |  | кв | 6
Манчинского ул. | 23 |  | кв | 7
Манчинского ул. | 23 |  | кв | 8
Манчинского ул. | 23 |  | кв | 9
Манчинского ул. | 23 |  | кв | 10
Манчинского ул. | 23 |  | кв | 11
Манчинского ул. | 23 |  | кв | 12
Манчинского ул. | 23 |  | кв | 13
Манчинского ул. | 23 |  | кв | 14
Манчинского ул. | 23 |  | кв | 15
Манчинского ул. | 23 |  | кв | 16
Манчинского ул. | 23 |  | кв | 17
Манчинского ул. | 23 |  | кв | 18
Манчинского ул. | 23 |  | кв | 19
Манчинского ул. | 23 |  | кв | 20
Манчинского ул. | 23 |  | кв
Манчинского ул. | 23 |  | кв | 21
Манчинского ул. | 23 |  | кв | 22
Манчинского ул. | 23 |  | кв | 23
Манчинского ул. | 23 |  | кв | 24
Манчинского ул. | 23 |  | кв | 25
Манчинского ул. | 23 |  | кв | 26
Манчинского ул. | 23 |  | кв | 27
Манчинского ул. | 23 |  | кв | 28
Манчинского ул. | 23 |  | кв | 29
Манчинского ул. | 23 |  | кв | 30
Манчинского ул. | 23 |  | кв | 31
Манчинского ул. | 23 |  | кв | 32
Манчинского ул. | 23 |  | кв | 33
Манчинского ул. | 23 |  | кв | 34
Манчинского ул. | 23 |  | кв | 35
Манчинского ул. | 23 |  | кв | 36
Манчинского ул. | 23 |  | кв | 37
Манчинского ул. | 23 |  | кв | 38
Маяковского ул. | 10 |  | кв | 9
Маяковского ул. | 25 |  | кв | 11
Мира ул. | 29 |  | кв
Мира ул. | 29 |  | кв
Мира ул. | 44 |  | кв | 7
Мира ул. | 44 |  | кв
Мира ул. | 44 |  | кв
Мирюгина ул. | 24 |  | кв | 4
Ного ул. | 13 |  | кв | 2
Обская ул. | 6 |  | кв | 1
Обская ул. | 6 |  | кв | 2
Обская ул. | 6 |  | кв | 6
Павлова ул. | 5 |  | кв | 1
Павлова ул. | 27 |  | кв | 3
Павлова ул. | 37 |  | кв | 15
Патрикеева ул. | 5 |  | кв | 9
Патрикеева ул. | 5 |  | кв | 14
Патрикеева ул. | 5 |  | кв | 15
Патрикеева ул. | 5 |  | кв | 16
Патрикеева ул. | 10 |  | кв | 7
Патрикеева ул. | 13 |  | кв | 5
Патрикеева ул. | 13 |  | кв | 10
Патрикеева ул. | 13 |  | кв | 11
Патрикеева ул. | 13 |  | кв | 13 +14
Патрикеева ул. | 13 |  | кв | 22
Патрикеева ул. | 21 |  | кв | 3 коммун
Пермякова ул. | 9 |  | кв | 2
Пермякова ул. | 9 |  | кв | 5
Пермякова ул. | 9 |  | кв | 8
Пермякова ул. | 9 |  | кв
Пермякова ул. | 9 |  | кв
Пермякова ул. | 9 |  | кв | 12
Пионерская ул. | 6 |  | кв | 4
Пионерская ул. | 6 |  | кв | 5 +6
Пионерская ул. | 6 |  | кв | 16
Пионерская ул. | 6 |  | кв | 18
Пионерская ул. | 6 |  | кв | 19
Пионерская ул. | 6 |  | кв | 20
Пионерская ул. | 6 |  | кв | 21 +22
Пионерская ул. | 6 |  | кв | 24
Пионерская ул. | 6 |  | кв | 25
Пионерская ул. | 6 |  | кв | 26
Пионерская ул. | 6 |  | кв | 27
Пионерская ул. | 6 |  | кв | 28
Пионерская ул. | 6 |  | кв | 29
Пионерская ул. | 6 |  | кв | 30
Пионерская ул. | 6 |  | кв | 31
Пионерская ул. | 6 |  | кв | 32
Пионерская ул. | 6 |  | кв | 33
Пионерская ул. | 6 |  | кв | 35
Пионерская ул. | 6 |  | кв | 36
Пионерская ул. | 6 |  | кв | 37
Пионерская ул. | 6 |  | кв | 38
Пионерская ул. | 6 |  | кв | 39
Пионерская ул. | 6 |  | кв | 40
Пионерская ул. | 6 |  | кв | 41
Пионерская ул. | 6 |  | кв | 42
Пионерская ул. | 6 |  | кв | 43
Пионерская ул. | 6 |  | кв | 45
Пионерская ул. | 16 |  | кв
Подшибякина ул. | 25 |  | кв
Подшибякина ул. | 30 |  | кв | 1
Подшибякина ул. | 34 |  | кв | 5
Подшибякина ул. | 37 |  | кв
Подшибякина ул. | 42 | а | кв | 3
Подшибякина ул. | 45 |  | кв | 2
Подшибякина ул. | 47 |  | кв | 1
Подшибякина ул. | 47 |  | кв | 2
Подшибякина ул. | 47 |  | кв | 12
Полярная ул. | 3 | г общ-е | кв | 5
Полярная ул. | 3 | г общ-е | кв | 7
Полярная ул. | 3 | г общ-е | кв | 8
Полярная ул. | 3 | г общ-е | кв | 9
Полярная ул. | 3 | г общ-е | кв | 10
Полярная ул. | 3 | г общ-е | кв | 11
Полярная ул. | 3 | г общ-е | кв | 13
Полярная ул. | 3 | г общ-е | кв | 14
Полярная ул. | 3 | г общ-е | кв | 15
Полярная ул. | 3 | г общ-е | кв | 16
Полярная ул. | 3 | г общ-е | кв | 17
Полярная ул. | 3 | г общ-е | кв | 18
Полярная ул. | 3 | г общ-е | кв | 19
Полярная ул. | 3 | г общ-е | кв | 20
Полярная ул. | 3 | г общ-е | кв | 21
Полярная ул. | 3 | г общ-е | кв | 22
Полярная ул. | 3 | г общ-е | кв | 23
Полярная ул. | 3 | г общ-е | кв | 24
Полярная ул. | 3 | г общ-е | кв | 26
Полярная ул. | 3 | г общ-е | кв | 27
Полярная ул. | 3 | г общ-е | кв | 28
Полярная ул. | 3 | г общ-е | кв | 29
Полярная ул. | 4 |  | кв | 11
Почтовая ул. | 5 |  | кв | 18
Пушкина ул. | 8 |  | кв | 2
Пушкина ул. | 8 |  | кв | 3
Пушкина ул. | 8 |  | кв | 4
Пушкина ул. | 8 |  | кв | 6
Пушкина ул. | 8 |  | кв | 7
Пушкина ул. | 8 |  | кв | 8
Пушкина ул. | 8 |  | кв | 11 +12
Пушкина ул. | 8 |  | кв | 13 +14
Пушкина ул. | 8 |  | кв | 15 +16
Пушкина ул. | 8 |  | кв | 18
Пушкина ул. | 8 |  | кв | 19
Пушкина ул. | 8 |  | кв | 20
Пушкина ул. | 8 |  | кв | 21 +22
Пушкина ул. | 8 |  | кв | 23
Пушкина ул. | 8 |  | кв | 25
Пушкина ул. | 8 |  | кв | 27 +28
Пушкина ул. | 8 |  | кв | 29
Пушкина ул. | 8 |  | кв | 30
Пушкина ул. | 8 |  | кв | 31 +32
Пушкина ул. | 8 |  | кв | 33
Республики ул. | 49 |  | кв
Республики ул. | 49 |  | кв
Республики ул. | 49 |  | кв
Республики ул. | 49 |  | кв | 10
Республики ул. | 58 | а | кв | 20
Республики ул. | 58 | а | кв | 25
Республики ул. | 58 | а | кв | 30
Республики ул. | 58 | а | кв | 35
Республики ул. | 58 | а | кв | 38
Республики ул. | 58 | а | кв | 42
Республики ул. | 58 | а | кв | 57
Республики ул. | 58 | а | кв | 67
Республики ул. | 58 | а | кв | 68
Республики ул. | 58 | а | кв
Республики ул. | 58 | а | кв | 73
Республики ул. | 64 |  | кв | 10
Республики ул. | 70 |  | кв | 4
Республики ул. | 70 |  | кв | 8
Республики ул. | 70 |  | кв | 11
Республики ул. | 70 |  | кв | 12
Республики ул. | 70 |  | кв | 15
Республики ул. | 70 |  | кв | 16
Республики ул. | 70 |  | кв | 19
Республики ул. | 70 |  | кв | 20
Республики ул. | 104 |  | кв | 1
Республики ул. | 104 |  | кв | 2
Республики ул. | 104 |  | кв | 3
Республики ул. | 104 |  | кв | 4
Республики ул. | 104 |  | кв | 5
Республики ул. | 104 |  | кв | 6
Республики ул. | 104 |  | кв | 7
Республики ул. | 104 |  | кв | 8
Республики ул. | 114 | А | кв | 3
Республики ул. | 114 | А | кв | 13
Республики ул. | 116 |  | кв | 1
Республики ул. | 116 |  | кв
Республики ул. | 116 |  | кв
Республики ул. | 118 |  | кв | 2
Республики ул. | 120 |  | кв | 6
Республики ул. | 120 |  | кв | 7
Республики ул. | 122 |  | кв
Республики ул. | 122 | а | кв | 7
Республики ул. | 122 | а | кв | 23
Республики ул. | 122 | а | кв | 24
Республики ул. | 125 |  | кв | 1
Республики ул. | 139 |  | кв | 8
Республики ул. | 139 |  | кв | 10
Республики ул. | 142 |  | кв | 5
Республики ул. | 142 |  | кв | 6
Республики ул. | 142 |  | кв | 7
Республики ул. | 144 |  | кв | 10
Республики ул. | 144 |  | кв | 11
Республики ул. | 144 |  | кв
Республики ул. | 144 |  | кв | 17
Республики ул. | 144 | А | кв | 4
С.Лазо ул. | 2 | а | кв | 1
С.Лазо ул. | 2 | а | кв | 2
С.Лазо ул. | 2 | а | кв | 12
С.Лазо ул. | 3 | а | кв | 5
С.Лазо ул. | 3 | а | кв | 13
С.Лазо ул. | 3 | а | кв | 20
С.Лазо ул. | 5 |  | кв | 1
Северная ул. | 1 |  | кв
Северная ул. | 1 |  | кв
Северная ул. | 1 |  | кв
Северная ул. | 19 |  | кв | 13
Северная ул. | 19 |  | кв | 18
Северная ул. | 29 |  | кв | 17
Совхозная ул. | 7 |  | кв | 1
Совхозная ул. | 7 |  | кв | 2
Совхозная ул. | 7 |  | кв | 3
Совхозная ул. | 7 |  | кв | 4
Совхозная ул. | 7 |  | кв | 5
Совхозная ул. | 7 |  | кв | 6
Совхозная ул. | 7 |  | кв | 7
Совхозная ул. | 7 |  | кв | 8
Совхозная ул. | 7 |  | кв | 9
Совхозная ул. | 7 |  | кв | 10
Совхозная ул. | 7 |  | кв | 11
Совхозная ул. | 7 |  | кв | 12
Совхозная ул. | 7 |  | кв | 13
Совхозная ул. | 7 |  | кв | 14
Совхозная ул. | 7 |  | кв | 15
Совхозная ул. | 7 |  | кв | 16
Совхозная ул. | 7 |  | кв | 17
Совхозная ул. | 7 |  | кв | 18
Совхозная ул. | 7 |  | кв | 19
Совхозная ул. | 7 |  | кв | 20
Совхозная ул. | 7 |  | кв | 21
Совхозная ул. | 7 |  | кв | 22
Совхозная ул. | 7 |  | кв | 23
Совхозная ул. | 7 |  | кв | 24
Совхозная ул. | 7 |  | кв | 25
Совхозная ул. | 7 |  | кв | 26
Совхозная ул. | 7 |  | кв | 27
Совхозная ул. | 7 |  | кв | 28
Совхозная ул. | 7 |  | кв | 29
Совхозная ул. | 7 |  | кв | 30
Совхозная ул. | 7 |  | кв | 31
Совхозная ул. | 7 |  | кв | 32
Совхозная ул. | 7 |  | кв | 33
Совхозная ул. | 7 |  | кв | 34
Совхозная ул. | 7 |  | кв | 35
Совхозная ул. | 7 |  | кв | 36
Совхозная ул. | 7 |  | кв | 37
Совхозная ул. | 7 |  | кв | 38
Совхозная ул. | 7 |  | кв | 39
Совхозная ул. | 7 |  | кв | 40
Совхозная ул. | 7 |  | кв | 41
Совхозная ул. | 7 |  | кв | 42
Совхозная ул. | 7 |  | кв | 43
Совхозная ул. | 7 |  | кв | 44
Совхозная ул. | 7 |  | кв | 45
Совхозная ул. | 7 |  | кв | 46
Совхозная ул. | 7 |  | кв | 47
Совхозная ул. | 7 |  | кв | 48
Совхозная ул. | 7 |  | кв | 49
Совхозная ул. | 7 |  | кв | 50
Совхозная ул. | 7 |  | кв | 51
Совхозная ул. | 7 |  | кв | 52
Совхозная ул. | 7 |  | кв | 53
Совхозная ул. | 7 |  | кв | 54
Совхозная ул. | 7 |  | кв | 55
Совхозная ул. | 7 |  | кв | 56
Совхозная ул. | 7 |  | кв | 57
Совхозная ул. | 7 |  | кв | 58
Совхозная ул. | 7 |  | кв | 59
Совхозная ул. | 7 |  | кв | 60
Совхозная ул. | 7 |  | кв | 61
Совхозная ул. | 7 |  | кв | 62
Совхозная ул. | 7 |  | кв | 63
Совхозная ул. | 7 |  | кв | 64
Совхозная ул. | 7 |  | кв | 65
Совхозная ул. | 7 |  | кв
Совхозная ул. | 7 |  | кв | 66
Совхозная ул. | 7 |  | кв | 67
Совхозная ул. | 7 |  | кв | 68
Совхозная ул. | 7 |  | кв | 69
Совхозная ул. | 7 |  | кв | 70
Совхозная ул. | 7 |  | кв | 71
Совхозная ул. | 7 |  | кв | 72
Совхозная ул. | 7 |  | кв | 73
Совхозная ул. | 7 |  | кв | 74
Совхозная ул. | 7 |  | кв | 75
Совхозная ул. | 7 |  | кв | 76
Совхозная ул. | 7 |  | кв | 77
Совхозная ул. | 7 |  | кв | 78
Совхозная ул. | 7 |  | кв | 79
Совхозная ул. | 7 |  | кв | 80
Совхозная ул. | 7 |  | кв | 81
Совхозная ул. | 7 |  | кв | 82
Совхозная ул. | 7 |  | кв | 83
Совхозная ул. | 7 |  | кв | 84
Совхозная ул. | 7 |  | кв | 85
Совхозная ул. | 7 |  | кв | 86
Совхозная ул. | 7 |  | кв | 87
Совхозная ул. | 7 |  | кв | 88
Совхозная ул. | 7 |  | кв | 89
Совхозная ул. | 7 |  | кв | 90
Совхозная ул. | 7 |  | кв | 91
Совхозная ул. | 7 |  | кв | 92
Совхозная ул. | 7 |  | кв | 93
Совхозная ул. | 7 |  | кв | 94
Совхозная ул. | 7 |  | кв | 95
Совхозная ул. | 7 |  | кв | 96
Совхозная ул. | 7 |  | кв | 97
Совхозная ул. | 7 |  | кв | 98
Совхозная ул. | 7 |  | кв | 99
Совхозная ул. | 7 |  | кв | 100
Совхозная ул. | 7 |  | кв | 101
Совхозная ул. | 7 |  | кв | 102
Совхозная ул. | 7 |  | кв | 103
Совхозная ул. | 7 |  | кв | 104
Совхозная ул. | 7 |  | кв | 105
Совхозная ул. | 7 |  | кв | 106
Совхозная ул. | 7 |  | кв | 107
Совхозная ул. | 7 |  | кв | 108
Совхозная ул. | 7 |  | кв | 109
Совхозная ул. | 15 | А | кв | 1
Совхозная ул. | 15 | А | кв | 2
Совхозная ул. | 15 | А | кв | 3
Совхозная ул. | 15 | А | кв | 4
Совхозная ул. | 15 | А | кв | 5
Совхозная ул. | 15 | А | кв | 6
Совхозная ул. | 15 | А | кв | 7
Совхозная ул. | 15 | А | кв | 8
Совхозная ул. | 15 | А | кв | 9
Совхозная ул. | 15 | А | кв | 10
Совхозная ул. | 15 | А | кв | 11
Совхозная ул. | 15 | А | кв | 12
Совхозная ул. | 15 | А | кв
Совхозная ул. | 15 | А | кв | 13
Совхозная ул. | 15 | А | кв | 14
Совхозная ул. | 15 | А | кв | 15
Совхозная ул. | 15 | А | кв | 16
Совхозная ул. | 15 | А | кв | 17
Совхозная ул. | 15 | А | кв | 18
Совхозная ул. | 15 | А | кв | 19
Совхозная ул. | 15 | А | кв | 20
Совхозная ул. | 15 | А | кв | 21
Совхозная ул. | 15 | А | кв | 22
Совхозная ул. | 15 | А | кв | 23
Совхозная ул. | 15 | А | кв | 24
Совхозная ул. | 15 | А | кв | 25
Совхозная ул. | 15 | А | кв | 26
Совхозная ул. | 15 | А | кв | 27
Совхозная ул. | 15 | А | кв | 28
Совхозная ул. | 15 | А | кв | 29
Совхозная ул. | 15 | А | кв | 30
Совхозная ул. | 15 | А | кв | 31
Совхозная ул. | 15 | А | кв | 32
Совхозная ул. | 15 | А | кв | 33
Совхозная ул. | 15 | А | кв | 34
Совхозная ул. | 15 | А | кв | 35
Совхозная ул. | 15 | А | кв | 36
Совхозная ул. | 15 | А | кв | 37
Совхозная ул. | 15 | А | кв | 38
Совхозная ул. | 15 | А | кв | 39
Совхозная ул. | 15 | А | кв | 40
Совхозная ул. | 15 | А | кв | 41
Совхозная ул. | 15 | А | кв | 42
Совхозная ул. | 15 | А | кв | 43
Совхозная ул. | 15 | А | кв | 44
Совхозная ул. | 15 | А | кв | 45
Совхозная ул. | 15 | А | кв | 46
Совхозная ул. | 15 | А | кв | 47
Совхозная ул. | 15 | А | кв | 48
Совхозная ул. | 15 | А | кв | 49
Совхозная ул. | 15 | А | кв | 50
Совхозная ул. | 15 | А | кв | 51
Совхозная ул. | 15 | А | кв | 52
Совхозная ул. | 15 | А | кв | 53
Совхозная ул. | 15 | А | кв | 54
Совхозная ул. | 15 | А | кв | 55
Совхозная ул. | 15 | А | кв | 56
Совхозная ул. | 15 | А | кв | 57
Совхозная ул. | 15 | А | кв | 58
Совхозная ул. | 15 | А | кв | 59
Совхозная ул. | 15 | А | кв | 60
Совхозная ул. | 15 | А | кв | 61
Совхозная ул. | 15 | А | кв | 62
Совхозная ул. | 15 | А | кв | 63
Совхозная ул. | 15 | А | кв | 64
Совхозная ул. | 15 | А | кв | 65
Совхозная ул. | 15 | А | кв | 66
Совхозная ул. | 15 | А | кв | 67
Совхозная ул. | 15 | А | кв | 68
Совхозная ул. | 15 | А | кв | 69
Совхозная ул. | 15 | А | кв | 70
Совхозная ул. | 15 | А | кв | 71
Совхозная ул. | 15 | А | кв | 72
Совхозная ул. | 17 |  | кв | 1
Совхозная ул. | 17 |  | кв | 2
Совхозная ул. | 17 |  | кв | 3
Совхозная ул. | 17 |  | кв | 4
Совхозная ул. | 17 |  | кв | 5
Совхозная ул. | 17 |  | кв | 6
Совхозная ул. | 17 |  | кв | 7
Совхозная ул. | 17 |  | кв | 8
Совхозная ул. | 17 |  | кв | 9
Совхозная ул. | 17 |  | кв | 10
Совхозная ул. | 17 |  | кв | 11
Совхозная ул. | 17 |  | кв | 12
Совхозная ул. | 17 |  | кв | 13
Совхозная ул. | 17 |  | кв | 14
Совхозная ул. | 17 |  | кв | 15
Совхозная ул. | 17 |  | кв | 16
Совхозная ул. | 17 |  | кв | 17
Совхозная ул. | 17 |  | кв | 18
Совхозная ул. | 17 |  | кв | 19
Строителей пер. | 6 |  | кв
Строителей пер. | 6 |  | кв
Строителей пер. | 6 |  | кв
Строителей пер. | 8 |  | кв | 3
Теремки мкр. | 52 |  | кв | 6
Титова ул. | 14 |  | кв | 3
Титова ул. | 14 |  | кв
Титова ул. | 14 |  | кв | 16
Трудовая ул. | 19 | общеж. | кв | 2
Трудовая ул. | 19 | общеж. | кв | 3
Трудовая ул. | 19 | общеж. | кв | 5
Трудовая ул. | 19 | общеж. | кв | 6
Трудовая ул. | 19 | общеж. | кв | 7
Трудовая ул. | 19 | общеж. | кв | 8
Трудовая ул. | 19 | общеж. | кв | 9
Трудовая ул. | 19 | общеж. | кв | 10
Трудовая ул. | 19 | общеж. | кв | 11
Трудовая ул. | 19 | общеж. | кв | 12
Трудовая ул. | 19 | общеж. | кв | 13
Трудовая ул. | 19 | общеж. | кв | 14
Трудовая ул. | 19 | общеж. | кв | 15
Чапаева ул. | 21 |  | кв | 11
Чубынина ул. | 19 |  | кв | 1
Чубынина ул. | 19 |  | кв | 2
Чубынина ул. | 19 |  | кв | 3
Чубынина ул. | 19 |  | кв | 4
Чубынина ул. | 19 |  | кв | 5
Чубынина ул. | 19 |  | кв | 6
Чубынина ул. | 19 |  | кв | 7
Чубынина ул. | 19 |  | кв | 8
Чубынина ул. | 19 |  | кв | 9
Чубынина ул. | 19 |  | кв | 10
Чубынина ул. | 19 |  | кв | 11
Чубынина ул. | 19 |  | кв | 12
Чубынина ул. | 19 |  | кв | 13
Чубынина ул. | 19 |  | кв | 14
Чубынина ул. | 19 |  | кв | 15
Чубынина ул. | 19 |  | кв | 16
Чубынина ул. | 19 |  | кв | 17
Чубынина ул. | 19 |  | кв | 18
Чубынина ул. | 19 |  | кв | 19
Чубынина ул. | 19 |  | кв | 20
Чубынина ул. | 19 |  | кв | 22
Чубынина ул. | 19 |  | кв | 23
Чубынина ул. | 19 |  | кв | 24
Чубынина ул. | 19 |  | кв | 26
Чубынина ул. | 19 |  | кв | 27
Чубынина ул. | 19 |  | кв | 28
Чубынина ул. | 19 |  | кв | 29
Чубынина ул. | 19 |  | кв | 30
Чубынина ул. | 19 |  | кв | 31
Чубынина ул. | 19 |  | кв | 32
Чубынина ул. | 19 |  | кв | 33
Чубынина ул. | 19 |  | кв | 34
Чубынина ул. | 19 |  | кв | 35
Чубынина ул. | 19 |  | кв | 36
Чубынина ул. | 19 |  | кв | 37
Чубынина ул. | 19 |  | кв | 38
Чубынина ул. | 19 |  | кв | 39
Чубынина ул. | 19 |  | кв | 42
Чубынина ул. | 19 |  | кв | 43
Чубынина ул. | 19 |  | кв | 44
Чубынина ул. | 19 |  | кв | 45
Чубынина ул. | 19 |  | кв | 46
Чубынина ул. | 19 |  | кв | 47
Чубынина ул. | 19 |  | кв | 48
Чубынина ул. | 19 |  | кв | 49
Чубынина ул. | 19 |  | кв | 50
Чубынина ул. | 19 |  | кв | 51
Чубынина ул. | 19 |  | кв | 52
Чубынина ул. | 19 |  | кв | 53
Чубынина ул. | 19 |  | кв | 54
Чубынина ул. | 19 |  | кв | 55
Чубынина ул. | 19 |  | кв | 56
Чубынина ул. | 19 |  | кв | 57
Чубынина ул. | 21 |  | кв | 1
Чубынина ул. | 21 |  | кв | 2
Чубынина ул. | 21 |  | кв | 3
Чубынина ул. | 21 |  | кв | 4
Чубынина ул. | 21 |  | кв | 5
Чубынина ул. | 21 |  | кв | 6
Чубынина ул. | 21 |  | кв | 7
Чубынина ул. | 21 |  | кв | 8
Чубынина ул. | 21 |  | кв | 9
Чубынина ул. | 21 |  | кв | 10
Чубынина ул. | 21 |  | кв | 11
Чубынина ул. | 21 |  | кв | 12
Чубынина ул. | 21 |  | кв | 13
Чубынина ул. | 21 |  | кв | 14
Чубынина ул. | 21 |  | кв | 15
Чубынина ул. | 21 |  | кв | 16
Чубынина ул. | 21 |  | кв | 17
Чубынина ул. | 21 |  | кв | 18
Чубынина ул. | 21 |  | кв | 19
Чубынина ул. | 21 |  | кв | 20
Чубынина ул. | 21 |  | кв | 21
Чубынина ул. | 21 |  | кв | 22
Чубынина ул. | 21 |  | кв | 23
Чубынина ул. | 21 |  | кв | 24
Чубынина ул. | 21 |  | кв | 25
Чубынина ул. | 21 |  | кв | 26
Чубынина ул. | 21 |  | кв | 27
Чубынина ул. | 21 |  | кв | 28
Чубынина ул. | 21 |  | кв | 29
Чубынина ул. | 21 |  | кв | 30
Чубынина ул. | 21 |  | кв | 31
Чубынина ул. | 21 |  | кв | 32
Чубынина ул. | 21 |  | кв | 33
Чубынина ул. | 21 |  | кв | 34
Чубынина ул. | 21 |  | кв | 35
Чубынина ул. | 21 |  | кв | 36
Чубынина ул. | 21 |  | кв | 37
Чубынина ул. | 21 |  | кв | 38
Чубынина ул. | 23 |  | кв | 1
Чубынина ул. | 23 |  | кв | 3
Чубынина ул. | 23 |  | кв | 4
Чубынина ул. | 23 |  | кв | 5
Чубынина ул. | 23 |  | кв | 6
Чубынина ул. | 23 |  | кв | 7
Чубынина ул. | 23 |  | кв | 8
Чубынина ул. | 23 |  | кв | 9
Чубынина ул. | 23 |  | кв | 10
Чубынина ул. | 23 |  | кв | 11
Чубынина ул. | 23 |  | кв | 12
Чубынина ул. | 23 |  | кв | 13
Чубынина ул. | 23 |  | кв | 14
Чубынина ул. | 23 |  | кв | 15
Чубынина ул. | 23 |  | кв | 16
Чубынина ул. | 23 |  | кв | 17
Чубынина ул. | 23 |  | кв | 18
Чубынина ул. | 23 |  | кв | 19
Чубынина ул. | 23 |  | кв | 20
Чубынина ул. | 23 |  | кв | 22
Чубынина ул. | 23 |  | кв | 23
Чубынина ул. | 23 |  | кв | 24
Чубынина ул. | 23 |  | кв | 25
Чубынина ул. | 23 |  | кв | 26
Чубынина ул. | 23 |  | кв | 27
Чубынина ул. | 23 |  | кв | 28
Чубынина ул. | 23 |  | кв | 29
Чубынина ул. | 23 |  | кв | 30
Чубынина ул. | 23 |  | кв | 31
Чубынина ул. | 23 |  | кв | 32
Чубынина ул. | 23 |  | кв | 33
Чубынина ул. | 23 |  | кв | 34
Чубынина ул. | 23 |  | кв | 35
Чубынина ул. | 23 |  | кв | 36
Чубынина ул. | 23 |  | кв | 37
Чубынина ул. | 23 |  | кв | 38
Чубынина ул. | 23 |  | кв | 39
Чубынина ул. | 23 |  | кв | 40
Чубынина ул. | 23 |  | кв | 41
Чубынина ул. | 23 |  | кв | 42
Чубынина ул. | 23 |  | кв | 43
Чубынина ул. | 23 |  | кв | 44
Чубынина ул. | 23 |  | кв | 45
Чубынина ул. | 23 |  | кв | 46
Чубынина ул. | 23 |  | кв | 47
Чубынина ул. | 23 |  | кв | 48
Чубынина ул. | 23 |  | кв | 49
Чубынина ул. | 23 |  | кв | 50
Чубынина ул. | 23 |  | кв | 51
Чубынина ул. | 23 |  | кв | 52
Чубынина ул. | 23 |  | кв | 53
Чубынина ул. | 23 |  | кв | 54
Чубынина ул. | 23 |  | кв | 55
Чубынина ул. | 23 |  | кв | 56
Чубынина ул. | 23 |  | кв | 57
Чубынина ул. | 24 |  | кв
Чубынина ул. | 24 |  | кв
Чубынина ул. | 24 |  | кв
Чубынина ул. | 24 |  | кв
Чубынина ул. | 24 |  | кв
Чубынина ул. | 24 |  | кв
Чубынина ул. | 24 |  | кв
Чубынина ул. | 24 |  | кв
Чубынина ул. | 24 |  | кв
Чубынина ул. | 24 |  | кв
Чубынина ул. | 24 |  | кв
Шалгина ул. | 2 |  | кв
Шалгина ул. | 2 |  | кв | 10
Ямальская ул. | 6 |  | кв | 1
Ямальская ул. | 6 |  | кв | 13
Ямальская ул. | 6 |  | кв | 27
Ямальская ул. | 8 |  | кв | 7
Ямальская ул. | 13 | а | кв | 6
Ямальская ул. | 13 |  | кв | 3
Ямальская ул. | 13 |  | кв | 5
Ямальская ул. | 22 |  | кв | 13
Броднева ул. | 31 | а | кв | 11
Броднева ул. | 35 |  | кв | 2
З.Космодемьянской | 31 |  | кв
Северная ул. | 6 |  | кв | 16
Северная ул. | 6 |  | кв | 17
Свердлова ул. | 47 | а | кв
Свердлова ул. | 47 | а | кв | 14
Броднева ул. | 29 |  | кв
З.Космодемьянской | 30 |  | кв | 4
З.Космодемьянской | 30 |  | кв | 10
З.Космодемьянской | 30 |  | кв | 16
З.Космодемьянской | 30 |  | кв | 23
З.Космодемьянской | 30 |  | кв | 29
Мира ул. | 11 | общежитие | кв | 2
Мира ул. | 11 | общежитие | кв
Мира ул. | 11 | общежитие | кв | 3
Мира ул. | 11 | общежитие | кв | 3 а
Мира ул. | 11 | общежитие | кв
Мира ул. | 11 | общежитие | кв | 4
Мира ул. | 11 | общежитие | кв | 5
Мира ул. | 11 | общежитие | кв | 6
Мира ул. | 11 | общежитие | кв
Мира ул. | 11 | общежитие | кв | 7
Мира ул. | 11 | общежитие | кв | 8
Мира ул. | 11 | общежитие | кв
Мира ул. | 11 | общежитие | кв | 9
Мира ул. | 11 | общежитие | кв
Мира ул. | 11 | общежитие | кв | 10
Мира ул. | 11 | общежитие | кв | 11
Мира ул. | 11 | общежитие | кв
Мира ул. | 11 | общежитие | кв | 12
Мира ул. | 11 | общежитие | кв
Мира ул. | 11 | общежитие | кв | 13
Мира ул. | 11 | общежитие | кв | 14
Мира ул. | 11 | общежитие | кв | 15
Мира ул. | 11 | общежитие | кв
Мира ул. | 11 | общежитие | кв | 16
Мира ул. | 11 | общежитие | кв
Мира ул. | 11 | общежитие | кв | 17
Мира ул. | 11 | общежитие | кв
Мира ул. | 11 | общежитие | кв | 18
Мира ул. | 11 | общежитие | кв | 19
Мира ул. | 11 | общежитие | кв
Мира ул. | 11 | общежитие | кв | 20
Мира ул. | 11 | общежитие | кв
Мира ул. | 11 | общежитие | кв | 21
Мира ул. | 11 | общежитие | кв | 22
Мира ул. | 11 | общежитие | кв | 23
Мира ул. | 11 | общежитие | кв | 24
Мира ул. | 11 | общежитие | кв | 25
Мира ул. | 11 | общежитие | кв | 26
Мира ул. | 11 | общежитие | кв | 27
Мира ул. | 11 | общежитие | кв | 28
Мира ул. | 11 | общежитие | кв | 29
Мира ул. | 11 | общежитие | кв | 30
Мира ул. | 11 | общежитие | кв | 31
Мира ул. | 11 | общежитие | кв | 32
Мира ул. | 11 | общежитие | кв | 33
Мира ул. | 11 | общежитие | кв | 34
Первомайский 1-й мкр. | 22 |  | кв | 3
Первомайский 1-й мкр. | 22 |  | кв | 4
Первомайский 1-й мкр. | 22 |  | кв
Первомайский 1-й мкр. | 22 |  | кв
Первомайский 1-й мкр. | 22 |  | кв
Первомайский 1-й мкр. | 22 |  | кв
Республики ул. | 138 | б | кв | 1
Совхозная ул. | 10 |  | кв
Чапаева ул. | 31 |  | кв | 1
Чапаева ул. | 31 |  | кв | 2
Чапаева ул. | 31 |  | кв | 3
Чапаева ул. | 31 |  | кв | 23
Чкалова ул. | 15 |  | кв | 1
Чкалова ул. | 15 |  | кв | 3
Чкалова ул. | 15 |  | кв | 5
Чкалова ул. | 15 |  | кв | 7
Чкалова ул. | 15 |  | кв | 8
Чкалова ул. | 15 |  | кв | 13
Чкалова ул. | 15 |  | кв | 14
Чкалова ул. | 15 |  | кв | 15
Чкалова ул. | 15 |  | кв | 19
Чкалова ул. | 15 |  | кв | 23
Чкалова ул. | 15 |  | кв | 25
Чкалова ул. | 15 |  | кв
Чкалова ул. | 15 |  | кв | 33
Чкалова ул. | 15 |  | кв | 34
Чкалова ул. | 15 |  | кв | 35
Чкалова ул. | 15 |  | кв | 37
Ямальская ул. | 11 |  | кв | 1
Ямальская ул. | 11 |  | кв | 13
Ямальская ул. | 11 |  | кв | 16
Ямальская ул. | 11 |  | кв | 30
Броднева ул. | 19 |  | кв | 9
Броднева ул. | 19 |  | кв | 11
Мира ул. | 21 |  | кв | 1
Мира ул. | 46 |  | кв | 1
Мира ул. | 46 |  | кв | 3
Мира ул. | 46 |  | кв | 6
Маяковского ул. | 37 |  | кв | 4
Чапаева ул. | 6 |  | кв | 1
Чапаева ул. | 6 |  | кв | 13
Чапаева ул. | 7 |  | кв | 2
Ангальский Мыс ул. | 14 |  | кв | 7
Ангальский Мыс ул. | 14 |  | кв
Ангальский Мыс ул. | 33 | а | кв | 2
Ангальский Мыс ул. | 34 |  | кв | 2
Б. Кнунянца мкр. | 19 |  | кв | 3
Б. Кнунянца мкр. | 19 |  | кв
Б. Кнунянца мкр. | 19 |  | кв
Б. Кнунянца мкр. | 19 |  | кв | 22
Б. Кнунянца мкр. | 21 |  | кв
Б. Кнунянца мкр. | 21 |  | кв
Б. Кнунянца мкр. | 21 |  | кв
Б. Кнунянца мкр. | 21 |  | кв
Б. Кнунянца мкр. | 22 |  | кв | 33
Б. Кнунянца мкр. | 23 |  | кв | 7
Б. Кнунянца мкр. | 23 |  | кв | 16
Б. Кнунянца мкр. | 23 |  | кв | 37
Б. Кнунянца мкр. | 23 |  | кв | 48
Б. Кнунянца мкр. | 33 | б | кв | 22
Б. Кнунянца мкр. | 33 | б | кв | 49
Б. Кнунянца мкр. | 33 | б | кв | 50
Б. Кнунянца мкр. | 33 | б | кв | 67
Б. Кнунянца мкр. | 33 | б | кв | 71
Б. Кнунянца мкр. | 33 | б | кв | 73
Б. Кнунянца мкр. | 33 | б | кв | 77 +78+79
Б. Кнунянца мкр. | 33 | б | кв | 87
Б. Кнунянца мкр. | 34 |  | кв | 1
Б. Кнунянца мкр. | 34 |  | кв | 2
Б. Кнунянца мкр. | 34 |  | кв | 3
Б. Кнунянца мкр. | 34 |  | кв
Б. Кнунянца мкр. | 34 |  | кв | 4
Б. Кнунянца мкр. | 34 |  | кв | 5
Б. Кнунянца мкр. | 34 |  | кв | 6
Б. Кнунянца мкр. | 34 |  | кв | 7
Б. Кнунянца мкр. | 34 |  | кв | 8
Б. Кнунянца мкр. | 34 |  | кв | 9
Б. Кнунянца мкр. | 34 |  | кв | 10
Б. Кнунянца мкр. | 34 |  | кв | 11
Б. Кнунянца мкр. | 34 |  | кв | 15
Б. Кнунянца мкр. | 34 |  | кв | 23
Б. Кнунянца мкр. | 34 |  | кв | 24
Б. Кнунянца мкр. | 34 |  | кв | 25
Б. Кнунянца мкр. | 34 |  | кв | 26
Б. Кнунянца мкр. | 34 |  | кв | 27
Б. Кнунянца мкр. | 34 |  | кв | 28
Б. Кнунянца мкр. | 34 |  | кв | 29
Б. Кнунянца мкр. | 34 |  | кв | 30
Б. Кнунянца мкр. | 34 |  | кв | 31
Б. Кнунянца мкр. | 34 |  | кв | 32
Б. Кнунянца мкр. | 34 |  | кв | 33
Б. Кнунянца мкр. | 34 |  | кв | 34
Б. Кнунянца мкр. | 34 |  | кв | 35
Б. Кнунянца мкр. | 34 |  | кв | 36
Б. Кнунянца мкр. | 34 |  | кв | 37
Б. Кнунянца мкр. | 34 |  | кв | 38
Б. Кнунянца мкр. | 34 |  | кв | 39
Б. Кнунянца мкр. | 34 |  | кв | 40
Б. Кнунянца мкр. | 34 |  | кв | 47
Б. Кнунянца мкр. | 34 |  | кв | 48
Б. Кнунянца мкр. | 39 |  | кв | 102
Б. Кнунянца мкр. | 39 |  | кв | 103
Б. Кнунянца мкр. | 39 |  | кв | 104
Б. Кнунянца мкр. | 39 |  | кв | 105
Б. Кнунянца мкр. | 39 |  | кв | 106
Б. Кнунянца мкр. | 39 |  | кв | 108
Б. Кнунянца мкр. | 39 |  | кв | 109
Б. Кнунянца мкр. | 39 |  | кв | 110
Б. Кнунянца мкр. | 39 |  | кв | 111
Б. Кнунянца мкр. | 39 |  | кв | 112
Б. Кнунянца мкр. | 39 |  | кв | 113
Б. Кнунянца мкр. | 39 |  | кв | 114
Б. Кнунянца мкр. | 39 |  | кв | 115
Б. Кнунянца мкр. | 39 |  | кв | 201
Б. Кнунянца мкр. | 39 |  | кв | 202
Б. Кнунянца мкр. | 39 |  | кв | 203
Б. Кнунянца мкр. | 39 |  | кв | 204
Б. Кнунянца мкр. | 39 |  | кв | 205
Б. Кнунянца мкр. | 39 |  | кв | 206
Б. Кнунянца мкр. | 39 |  | кв | 207
Б. Кнунянца мкр. | 39 |  | кв | 208
Б. Кнунянца мкр. | 39 |  | кв | 209
Б. Кнунянца мкр. | 39 |  | кв | 210
Б. Кнунянца мкр. | 39 |  | кв | 212
Б. Кнунянца мкр. | 39 |  | кв | 214
Б. Кнунянца мкр. | 39 |  | кв | 215
Б. Кнунянца мкр. | 39 |  | кв | 216
Б. Кнунянца мкр. | 39 |  | кв | 217
Б. Кнунянца мкр. | 39 |  | кв | 218
Б. Кнунянца мкр. | 39 |  | кв | 219
Б. Кнунянца мкр. | 39 |  | кв | 220
Б. Кнунянца мкр. | 39 |  | кв | 302
Б. Кнунянца мкр. | 39 |  | кв | 303
Б. Кнунянца мкр. | 39 |  | кв | 304
Б. Кнунянца мкр. | 39 |  | кв | 305
Б. Кнунянца мкр. | 39 |  | кв | 306
Б. Кнунянца мкр. | 39 |  | кв | 307
Б. Кнунянца мкр. | 39 |  | кв | 308
Б. Кнунянца мкр. | 39 |  | кв | 309
Б. Кнунянца мкр. | 39 |  | кв | 310
Б. Кнунянца мкр. | 39 |  | кв | 311
Б. Кнунянца мкр. | 39 |  | кв | 312
Б. Кнунянца мкр. | 39 |  | кв | 313
Б. Кнунянца мкр. | 39 |  | кв | 314
Б. Кнунянца мкр. | 39 |  | кв | 315
Б. Кнунянца мкр. | 39 |  | кв | 316
Б. Кнунянца мкр. | 39 |  | кв | 317
Б. Кнунянца мкр. | 39 |  | кв
Б. Кнунянца мкр. | 39 |  | кв | 318
Б. Кнунянца мкр. | 39 |  | кв | 319
Б. Кнунянца мкр. | 39 |  | кв | 320
Б. Кнунянца ул. | 41 |  | кв | 8
Б. Кнунянца ул. | 43 |  | кв | 1
Б. Кнунянца ул. | 43 |  | кв | 5
Б. Кнунянца ул. | 48 |  | кв | 3
Б. Кнунянца ул. | 49 |  | кв
Броднева ул. | 17 |  | кв | 2
Броднева ул. | 17 |  | кв
Броднева ул. | 17 |  | кв
Броднева ул. | 17 |  | кв | 7
Броднева ул. | 17 |  | кв
Броднева ул. | 27 |  | кв
Броднева ул. | 27 |  | кв
Броднева ул. | 36 |  | кв | 7
Броднева ул. | 36 |  | кв | 15
Броднева ул. | 36 |  | кв | 32
Броднева ул. | 36 |  | кв | 39
Броднева ул. | 40 |  | кв | 2
Броднева ул. | 40 |  | кв | 7
Броднева ул. | 40 |  | кв | 8
Броднева ул. | 40 |  | кв | 14
Броднева ул. | 40 |  | кв | 15
Броднева ул. | 40 |  | кв | 23
Броднева ул. | 40 |  | кв | 24
Броднева ул. | 40 |  | кв | 25
Броднева ул. | 40 |  | кв | 26
Броднева ул. | 40 |  | кв
Броднева ул. | 40 |  | кв | 35
Броднева ул. | 40 |  | кв | 38
Броднева ул. | 40 | а | кв | 20
Броднева ул. | 40 | а | кв | 21
Броднева ул. | 40 | а | кв | 23
Броднева ул. | 40 | а | кв
Броднева ул. | 40 | а | кв
Броднева ул. | 40 | а | кв | 37
Восход ул. | 9 | а | кв | 10
Гаврюшина ул. | 9 |  | кв
Гагарина ул. | 7 |  | кв | 3
Гагарина ул. | 7 |  | кв | 4
Гагарина ул. | 7 |  | кв | 5
Гагарина ул. | 7 |  | кв | 6
Гагарина ул. | 13 | а | кв
Геологов ул. | 3 | а | кв
Геологов ул. | 3 | а | кв
Геологов ул. | 3 | а | кв | 13
Геологов ул. | 6 |  | кв | 1
Геологов ул. | 6 |  | кв | 2
Геологов ул. | 13 |  | кв | 2
Геологов ул. | 26 |  | кв | 2
Геологов ул. | 26 |  | кв | 4
Геологов ул. | 26 |  | кв
Геологов ул. | 26 |  | кв | 14
Геологов ул. | 26 |  | кв | 15
Геологов ул. | 26 |  | кв | 24
Глазкова ул. | 2 | в | кв | 1
Глазкова ул. | 2 | в | кв | 2
Глазкова ул. | 2 | в | кв | 3
Глазкова ул. | 2 | в | кв | 4
Глазкова ул. | 2 | в | кв | 5
Глазкова ул. | 2 | в | кв | 6
Глазкова ул. | 2 | в | кв | 7
Глазкова ул. | 2 | в | кв | 8
Глазкова ул. | 2 | в | кв | 9
Глазкова ул. | 2 | в | кв | 10
Глазкова ул. | 2 | в | кв | 11
Глазкова ул. | 2 | в | кв | 12
Глазкова ул. | 2 | в | кв | 13
Глазкова ул. | 2 | в | кв | 14
Горького ул. | 12 | а общ. | кв | 1
Горького ул. | 12 | а общ. | кв | 3
Горького ул. | 12 | а общ. | кв | 6
Горького ул. | 12 | а общ. | кв | 7
Горького ул. | 12 | а общ. | кв | 9
Горького ул. | 12 | а общ. | кв | 10
Горького ул. | 12 | а общ. | кв | 11
Горького ул. | 12 | а общ. | кв | 12
Горького ул. | 12 | а общ. | кв | 13
Горького ул. | 12 | а общ. | кв | 18
Горького ул. | 12 | а общ. | кв | 21
Горького ул. | 12 | а общ. | кв | 25
Горького ул. | 12 |  | кв | 2
Горького ул. | 20 |  | кв | 1
Горького ул. | 20 |  | кв | 2
Горького ул. | 20 |  | кв | 3
Горького ул. | 20 |  | кв | 4
Горького ул. | 20 |  | кв | 5
Губкина ул. | 7 |  | кв | 12
Губкина ул. | 11 |  | кв | 4
Деповская ул. | 15 | а | кв | 5
З.Космодемьянской | 28 |  | кв | 11
З.Космодемьянской | 28 | а | кв | 3
З.Космодемьянской | 67 |  | кв
З.Космодемьянской | 68 |  | кв | 1 этаж
З.Космодемьянской | 68 |  | кв
З.Космодемьянской | 72 |  | кв | 24
З.Космодемьянской | 72 |  | кв | 81
З.Космодемьянской | 72 |  | кв | 90
З.Космодемьянской | 72 |  | кв | 122
З.Космодемьянской | 74 |  | кв
З.Космодемьянской | 74 |  | кв
З.Космодемьянской | 74 |  | кв
З.Космодемьянской | 74 |  | кв
З.Космодемьянской | 74 |  | кв | 156
Комбинатская ул. | 8 |  | кв | 2
Комбинатская ул. | 13 |  | кв | 1
Комбинатская ул. | 15 |  | кв | 7
Комбинатская ул. | 15 |  | кв | 9
Кооперативная ул. | 4 |  | кв | 3
Кооперативная ул. | 5 |  | кв | 12
Кооперативная ул. | 16 |  | кв | 1
Королева ул. | 2 | А | кв | 1
Королева ул. | 2 | б | кв | 4
Королева ул. | 2 | б | кв | 5
Королева ул. | 11 | а | кв | 5
Кр. Октябрь ул. | 10 |  | кв | 2
Кр. Октябрь ул. | 10 |  | кв | 3
Кр. Октябрь ул. | 10 |  | кв | 4 +5
Кр. Октябрь ул. | 10 |  | кв | 6
Кр. Октябрь ул. | 10 |  | кв | 7
Кр. Октябрь ул. | 10 |  | кв | 8
Кр. Октябрь ул. | 10 |  | кв | 9
Кр. Октябрь ул. | 10 |  | кв | 11
Лесозаводская ул. | 30 | а | кв | 7
Матросова ул. | 28 |  | кв
Матросова ул. | 28 |  | кв
Матросова ул. | 28 |  | кв
Матросова ул. | 28 |  | кв
Маяковского пер. | 3 |  | кв | 4
Маяковского пер. | 4 |  | кв | 3
Маяковского пер. | 7 |  | кв | 2
Маяковского пер. | 8 |  | кв | 4
Маяковского ул. | 1 |  | кв | 4
Маяковского ул. | 3 |  | кв | 1
Маяковского ул. | 29 |  | кв | 9
Маяковского ул. | 33 |  | кв | 1
Маяковского ул. | 33 |  | кв | 2
Маяковского ул. | 33 |  | кв | 3
Маяковского ул. | 33 |  | кв | 4
Маяковского ул. | 33 |  | кв | 6
Маяковского ул. | 33 |  | кв | 7
Маяковского ул. | 33 |  | кв
Маяковского ул. | 33 |  | кв | 8
Маяковского ул. | 33 |  | кв | 9
Маяковского ул. | 33 |  | кв | 10
Маяковского ул. | 33 |  | кв | 12
Маяковского ул. | 33 |  | кв | 13
Маяковского ул. | 33 |  | кв | 14
Маяковского ул. | 33 |  | кв | 15
Маяковского ул. | 33 |  | кв | 16
Маяковского ул. | 33 |  | кв | 17
Маяковского ул. | 33 |  | кв | 18
Маяковского ул. | 33 |  | кв | 20
Маяковского ул. | 33 |  | кв | 21
Маяковского ул. | 33 |  | кв | 22
Маяковского ул. | 33 |  | кв | 23
Маяковского ул. | 33 |  | кв | 24
Маяковского ул. | 33 |  | кв | 25
Маяковского ул. | 33 |  | кв | 26
Маяковского ул. | 33 |  | кв | 27
Маяковского ул. | 33 |  | кв | 28
Маяковского ул. | 33 |  | кв | 29
Маяковского ул. | 33 |  | кв | 31
Маяковского ул. | 33 |  | кв | 32
Маяковского ул. | 33 |  | кв | 33
Маяковского ул. | 33 |  | кв | 34
Маяковского ул. | 33 |  | кв | 35
Маяковского ул. | 35 |  | кв | 3
Маяковского ул. | 35 |  | кв | 4
Маяковского ул. | 35 |  | кв | 5
Маяковского ул. | 35 |  | кв | 6
Маяковского ул. | 35 |  | кв | 11
Маяковского ул. | 35 |  | кв | 13
Маяковского ул. | 35 |  | кв | 24
Маяковского ул. | 35 |  | кв | 26
Маяковского ул. | 35 |  | кв | 27
Маяковского ул. | 35 |  | кв | 31
Маяковского ул. | 35 |  | кв | 32
Маяковского ул. | 35 |  | кв
Маяковского ул. | 35 |  | кв | 34
Маяковского ул. | 52 |  | кв | 1
Маяковского ул. | 56 |  | кв | 3
Маяковского ул. | 56 |  | кв | 6
Маяковского ул. | 56 |  | кв | 12
Маяковского ул. | 58 |  | кв
Мира ул. | 12 |  | кв | 1
Мира ул. | 12 |  | кв
Мира ул. | 13 |  | кв | 1
Мира ул. | 13 |  | кв | 15
Мира ул. | 16 |  | кв | 4
Мира ул. | 16 |  | кв | 9
Мира ул. | 19 |  | кв | 2
Мира ул. | 19 | а | кв | 12
Мира ул. | 19 | а | кв | 18
Мира ул. | 23 |  | кв | 2 ком.мун
Мира ул. | 23 |  | кв | 9
Мира ул. | 23 |  | кв | 12
Мира ул. | 23 |  | кв | 15
Мира ул. | 28 |  | кв | 1
Мира ул. | 28 |  | кв | 2
Мира ул. | 28 |  | кв | 3
Мира ул. | 28 |  | кв | 7
Мира ул. | 28 |  | кв | 8
Мира ул. | 28 |  | кв | 10
Мира ул. | 28 |  | кв | 11
Мира ул. | 28 |  | кв | 13
Мира ул. | 28 |  | кв | 17
Мира ул. | 28 |  | кв | 19
Мира ул. | 28 |  | кв | 20
Мира ул. | 28 |  | кв | 21
Мира ул. | 28 |  | кв
Обская ул. | 25 |  | кв
Обская ул. | 27 |  | кв | 6
Патрикеева ул. | 15 | б | кв | 5
Патрикеева ул. | 15 | б | кв | 6
Патрикеева ул. | 15 | б | кв | 10
Патрикеева ул. | 15 | б | кв | 11
Павлова ул. | 11 |  | кв | 4
Подшибякина ул. | 28 |  | кв | 8 ком.муналка
Подшибякина ул. | 28 |  | кв
Подшибякина ул. | 36 |  | кв | 9
Подшибякина ул. | 38 |  | кв | 14
Подшибякина ул. | 46 |  | кв | 11
Полярная ул. | 1 | а | кв
Полярная ул. | 1 | а | кв | 10
Полярная ул. | 8 |  | кв
Полярная ул. | 8 |  | кв | 12
Полярная ул. | 11 |  | кв | 3
Почтовая ул. | 3 |  | кв | 11
Почтовая ул. | 3 |  | кв | 15
Почтовая ул. | 17 |  | кв | 11
Республики ул. | 60 |  | кв | 24
Республики ул. | 60 |  | кв
Республики ул. | 60 |  | кв
Республики ул. | 60 |  | кв
Республики ул. | 121 |  | кв | 1
Республики ул. | 123 | а | кв | 2
Республики ул. | 123 | а | кв | 3
Республики ул. | 123 | а | кв | 5
Республики ул. | 123 | а | кв | 6
Республики ул. | 123 | а | кв | 7
Республики ул. | 123 | а | кв | 8
Республики ул. | 123 | а | кв | 9
Республики ул. | 123 | а | кв | 10
Республики ул. | 123 | а | кв | 12
Республики ул. | 123 | а | кв | 13
Республики ул. | 123 | а | кв | 14
Республики ул. | 123 | а | кв | 15
Республики ул. | 123 | а | кв | 16
Республики ул. | 123 | а | кв | 17
Республики ул. | 123 | а | кв | 18
Республики ул. | 123 | а | кв | 19
Республики ул. | 123 | а | кв | 20
Республики ул. | 123 | а | кв | 21
Республики ул. | 123 | а | кв | 22
Республики ул. | 123 | а | кв | 23
Республики ул. | 127 | а | кв | 1
Республики ул. | 127 | а | кв | 3
Республики ул. | 127 | а | кв | 5
Республики ул. | 127 | а | кв | 7
Республики ул. | 133 |  | кв
Республики ул. | 133 |  | кв | 13
Республики ул. | 133 |  | кв
Республики ул. | 133 |  | кв | 16
Республики ул. | 140 |  | кв | 1
Республики ул. | 140 |  | кв | 6
Республики ул. | 140 |  | кв | 10
Республики ул. | 140 |  | кв | 13
Республики ул. | 140 |  | кв | 14
Республики ул. | 140 |  | кв | 18
Республики ул. | 140 |  | кв | 19
Свердлова ул. | 6 |  | кв | 3
Свердлова ул. | 6 |  | кв | 4
Свердлова ул. | 34 |  | кв
Свердлова ул. | 38 |  | кв | 1
Свердлова ул. | 38 |  | кв | 2
Свердлова ул. | 38 |  | кв | 4
Свердлова ул. | 38 |  | кв | 11
Свердлова ул. | 39 |  | кв | 13
Свердлова ул. | 39 |  | кв | 45
Свердлова ул. | 39 |  | кв | 48
Свердлова ул. | 39 |  | кв
Свердлова ул. | 39 |  | кв | 69
Свердлова ул. | 39 |  | кв | 81
Свердлова ул. | 39 |  | кв | 89
Свердлова ул. | 39 |  | кв | 114
Свердлова ул. | 39 |  | кв | 116
Свердлова ул. | 39 |  | кв | 127
Свердлова ул. | 39 |  | кв | 189
Свердлова ул. | 39 |  | кв | 192
Свердлова ул. | 39 |  | кв
Свердлова ул. | 39 |  | кв
Свердлова ул. | 39 |  | кв
Свердлова ул. | 40 |  | кв | 26
Северная ул. | 8 |  | кв | 3
Северная ул. | 8 |  | кв | 6
Северная ул. | 31 |  | кв | 6
Северная ул. | 31 |  | кв | 9
Северная ул. | 31 |  | кв
Северная ул. | 31 |  | кв
Солнечный мкр. | 30 |  | кв | 7
Строителей пер. | 5 |  | кв
Строителей пер. | 16 |  | кв | 1
Строителей пер. | 16 |  | кв
Строителей пер. | 16 |  | кв
Трудовая ул. | 19 | а | кв | 2
Трудовая ул. | 19 | а | кв | 3
Трудовая ул. | 19 | а | кв | 4
Трудовая ул. | 19 | а | кв | 5 ком
Трудовая ул. | 19 | а | кв | 6
Трудовая ул. | 19 | а | кв | 7
Трудовая ул. | 19 | а | кв
Трудовая ул. | 19 | а | кв | 8
Трудовая ул. | 19 | а | кв | 9 ком
Трудовая ул. | 19 | а | кв | 10
Трудовая ул. | 19 | а | кв | 11 ком
Трудовая ул. | 19 | а | кв | 12
Трудовая ул. | 19 | а | кв | 13 ком.
Трудовая ул. | 19 | а | кв | 14
Трудовая ул. | 19 | а | кв | 15
Трудовая ул. | 19 | а | кв | 16
Трудовая ул. | 19 | а | кв | 17
Трудовая ул. | 19 | а | кв | 18
Трудовая ул. | 19 | а | кв | 19
Трудовая ул. | 19 | а | кв | 20
Трудовая ул. | 19 | а | кв | 21
Трудовая ул. | 19 | а | кв | 22
Чапаева ул. | 2 |  | кв | 5
Чапаева ул. | 2 |  | кв | 8
Чапаева ул. | 4 | а | кв
Чапаева ул. | 4 | а | кв
Чапаева ул. | 19 |  | кв
Чапаева ул. | 19 |  | кв | 12
Чапаева ул. | 19 |  | кв
Чапаева ул. | 19 |  | кв | 16
Чапаева ул. | 19 |  | кв | 20
Чапаева ул. | 19 |  | кв | 22
Чапаева ул. | 27 |  | кв | 6
Чапаева ул. | 27 |  | кв | 10 а
Чапаева ул. | 27 |  | кв | 15
Чапаева ул. | 27 |  | кв | 22
Чапаева ул. | 40 |  | кв | 8
Чапаева ул. | 41 | общежитие | кв | 2
Чапаева ул. | 41 | общежитие | кв | 5
Чапаева ул. | 41 | общежитие | кв | 6
Чапаева ул. | 41 | общежитие | кв | 7
Чапаева ул. | 41 | общежитие | кв | 8
Чапаева ул. | 41 | общежитие | кв | 9 +10
Чапаева ул. | 41 | общежитие | кв | 14
Чапаева ул. | 41 | общежитие | кв | 24
Чапаева ул. | 41 | общежитие | кв | 25
Чапаева ул. | 41 | общежитие | кв | 26
Чапаева ул. | 41 | общежитие | кв | 27 +28
Чапаева ул. | 41 | общежитие | кв | 30
Чапаева ул. | 41 | общежитие | кв | 32
Чапаева ул. | 41 | общежитие | кв | 33
Чапаева ул. | 41 | общежитие | кв | 34
Чапаева ул. | 41 | общежитие | кв | 35
Чапаева ул. | 41 | общежитие | кв | 36
Чапаева ул. | 41 | общежитие | кв | 37
Чапаева ул. | 41 | общежитие | кв | 38
Чапаева ул. | 41 | общежитие | кв | 39 +40
Чапаева ул. | 41 | общежитие | кв | 43
Чапаева ул. | 41 | общежитие | кв | 44
Чапаева ул. | 41 | общежитие | кв | 45
Чапаева ул. | 41 | общежитие | кв | 46
Чапаева ул. | 41 | общежитие | кв | 47
Чапаева ул. | 41 | общежитие | кв | 48
Чапаева ул. | 41 | общежитие | кв | 49
Чапаева ул. | 41 | общежитие | кв | 50
Чапаева ул. | 41 | общежитие | кв | 52
Чкалова ул. | 4 | в | кв | 2
Чкалова ул. | 4 | в | кв
Чкалова ул. | 4 | в | кв | 5
Чкалова ул. | 4 | в | кв | 6
Чкалова ул. | 4 | в | кв | 7
Чкалова ул. | 9 |  | кв | 2
Чкалова ул. | 13 | а | кв | 4
Чкалова ул. | 13 | а | кв | 11
Чкалова ул. | 13 | а | кв | 16
Чкалова ул. | 13 | а | кв | 20
Чкалова ул. | 14 | /1 | кв | 2
Чкалова ул. | 14 | /1 | кв | 3
Чкалова ул. | 14 | /1 | кв
Чкалова ул. | 14 | /1 | кв | 13
Чкалова ул. | 14 | /1 | кв | 15
Чкалова ул. | 18 |  | кв | 9
Чкалова ул. | 18 |  | кв | 13
Чкалова ул. | 18 |  | кв | 14
Чкалова ул. | 18 |  | кв | 21
Чкалова ул. | 18 |  | кв | 28
Чкалова ул. | 19 |  | кв | 6
Чкалова ул. | 33 |  | кв | 35
Чкалова ул. | 34 |  | кв
Чкалова ул. | 34 |  | кв | 12
Чупрова ул. | 20 |  | кв | 14
Шевченко ул. | 12 | а | кв | 1
Шевченко ул. | 12 | а | кв | 2
Шевченко ул. | 12 | а | кв | 3
Шевченко ул. | 12 | а | кв | 4
Щорса ул. | 6 | а | кв | 6
Щорса ул. | 6 | а | кв | 12
Щорса ул. | 6 | а | кв | 15
Щорса ул. | 6 | а | кв | 16
Щорса ул. | 20 | а | кв | 6
Щорса ул. | 20 | а | кв | 13
Щорса ул. | 20 | а | кв | 30
Ямальская ул. | 5 | б | кв | 2
Ямальская ул. | 11 | б | кв | 3
Ямальская ул. | 11 | б | кв
Ямальская ул. | 11 | б | кв
Ямальская ул. | 15 | а | кв | 3
Ямальская ул. | 15 | а | кв
Ямальская ул. | 19 | а | кв | 10
Ямальская ул. | 19 | а | кв | 14
Ямальская ул. | 28 |  | кв
Ямальская ул. | 28 |  | кв
Ямальская ул. | 28 |  | кв
Ямальская ул. | 28 |  | кв
Ямальская ул. | 28 |  | кв
Ямальская ул. | 28 |  | кв
Ямальская ул. | 28 |  | кв
Ямальская ул. | 34 |  | кв | 1
Ямальская ул. | 34 | а | кв | 11
Арктическая ул. | 12 |  | кв | 8
Арктическая ул. | 12 |  | кв | 13
Арктическая ул. | 12 |  | кв | 119
Арктическая ул. | 12 |  | кв | 122
Арктическая ул. | 12 |  | кв | 146
Арктическая ул. | 12 |  | кв | 194
Арктическая ул. | 12 |  | кв | 212
Арктическая ул. | 14 |  | кв | 23
Губкина ул. | 6 |  | кв | 6
Губкина ул. | 6 |  | кв
Губкина ул. | 6 |  | кв
Губкина ул. | 6 | а | кв
Губкина ул. | 6 | а | кв | 18
З.Космодемьянской | 33 |  | кв
З.Космодемьянской | 35 |  | кв | 27
З.Космодемьянской | 35 |  | кв | 39
З.Космодемьянской | 35 |  | кв | 48
З.Космодемьянской | 35 |  | кв | 61
З.Космодемьянской | 39 | а | кв
З.Космодемьянской | 39 | а | кв | 9
З.Космодемьянской | 39 | а | кв | 24
З.Космодемьянской | 39 | а | кв | 25
З.Космодемьянской | 39 | а | кв | 29
З.Космодемьянской | 39 | а | кв | 33
З.Космодемьянской | 39 | а | кв | 43
З.Космодемьянской | 39 | а | кв | 53
З.Космодемьянской | 39 |  | кв | 8
З.Космодемьянской | 39 |  | кв | 36
З.Космодемьянской | 39 |  | кв | 37
З.Космодемьянской | 39 |  | кв | 52
З.Космодемьянской | 59 |  | кв
З.Космодемьянской | 59 |  | кв
З.Космодемьянской | 59 |  | кв
З.Космодемьянской | 59 |  | кв
З.Космодемьянской | 59 |  | кв
З.Космодемьянской | 59 |  | кв
Комсомольская ул. | 15 |  | кв | 6
Республики ул. | 76 |  | кв
Республики ул. | 76 |  | кв
Республики ул. | 76 |  | кв | 46
Республики ул. | 76 |  | кв | 54
Республики ул. | 76 |  | кв | 63
Республики ул. | 76 |  | кв | 64
Свердлова ул. | 41 |  | кв | 6
Свердлова ул. | 41 |  | кв | 45
Комсомольская ул. | 22 |  | кв | 1
Ямальская ул. | 20 |  | кв | 6
Ангальский Мыс ул. | 22 |  | кв | 1
Ангальский Мыс ул. | 40 |  | кв
Ангальский Мыс ул. | 40 |  | кв | 13
Ангальский Мыс ул. | 40 | а | кв
Ангальский Мыс ул. | 40 | а | кв | 15
Артеева ул. | 3 |  | кв | 6
Артеева ул. | 5 |  | кв | 9
Восход ул. | 4 |  | кв | 1
Восход ул. | 4 |  | кв | 2
Восход ул. | 7 |  | кв | 4
Восход ул. | 14 |  | кв | 8
Геологов ул. | 12 |  | кв
Геологов ул. | 12 |  | кв
Геологов ул. | 12 |  | кв
Матросова ул. | 22 |  | кв | 5
Матросова ул. | 22 |  | кв | 8
Матросова ул. | 22 |  | кв
Ленина ул. | 22 |  | кв | 3
Ленина ул. | 22 |  | кв | 7
Ленина ул. | 22 |  | кв | 11
Лесозаводская ул. | 10 |  | кв | 6
Лесозаводская ул. | 10 |  | кв | 8
Мира ул. | 14 |  | кв
Мира ул. | 26 |  | кв | 9
Мира ул. | 26 |  | кв | 10
Мира ул. | 26 |  | кв | 11
Обская ул. | 12 | б | кв | 4
Овражная ул. | 1 | а | кв | 3 ком.мунальная
Овражная ул. | 1 | а | кв
Овражная ул. | 1 | а | кв | 8
Пермякова ул. | 11 |  | кв | 4
Пермякова ул. | 11 |  | кв | 8 ком.мунальная
Пермякова ул. | 11 |  | кв
Пермякова ул. | 11 |  | кв
Пермякова ул. | 11 |  | кв | 9
Пермякова ул. | 16 |  | кв | 5
Пермякова ул. | 16 |  | кв
Пермякова ул. | 16 |  | кв
Подшибякина ул. | 13 |  | кв
Подшибякина ул. | 13 |  | кв | 30
Республики ул. | 22 |  | кв | 4
Республики ул. | 56 |  | кв
Республики ул. | 58 |  | кв | 15
Республики ул. | 135 |  | кв | 1
Республики ул. | 138 |  | кв | 1
Республики ул. | 138 |  | кв | 5
Совхозная ул. | 12 |  | кв | 2
Совхозная ул. | 12 |  | кв
Совхозная ул. | 15 |  | кв | 19
Совхозная ул. | 15 |  | кв | 21
Совхозная ул. | 15 |  | кв | 28
Совхозная ул. | 15 |  | кв | 42
Совхозная ул. | 15 |  | кв | 48
Уфан ул. | 11 |  | кв | 12
Чапаева ул. | 36 | а | кв | 9
Чапаева ул. | 36 | а | кв | 14
Чкалова ул. | 32 |  | кв
Чкалова ул. | 32 |  | кв | 11
Чкалова ул. | 32 |  | кв
Чубынина ул. | 27 | а | кв | 2
Чубынина ул. | 27 | а | кв
Чубынина ул. | 29 | а | кв | 6
Чубынина ул. | 29 | а | кв | 7
Чубынина ул. | 29 | б | кв | 13
Чубынина ул. | 31 | а | кв
Чубынина ул. | 31 | а | кв
Чубынина ул. | 31 | а | кв
Чубынина ул. | 31 | а | кв | 8
Чубынина ул. | 31 | б | кв | 1
Чубынина ул. | 31 | в | кв | 15
Чубынина ул. | 33 | а | кв | 1
Чубынина ул. | 35 | а | кв | 7
Чубынина ул. | 35 | а | кв | 15
Ямальская ул. | 19 |  | кв
Ямальская ул. | 19 |  | кв
Чубынина ул. | 14 |  | кв
Чубынина ул. | 14 |  | кв
Чубынина ул. | 14 |  | кв
Чубынина ул. | 14 |  | кв
Чубынина ул. | 14 |  | кв
Чубынина ул. | 14 |  | кв | 12
Чубынина ул. | 14 |  | кв
Чубынина ул. | 14 |  | кв
Чубынина ул. | 14 |  | кв
Чубынина ул. | 14 |  | кв
Чубынина ул. | 14 |  | кв
Чубынина ул. | 14 |  | кв
Чубынина ул. | 25 |  | кв
Чубынина ул. | 25 |  | кв
Чубынина ул. | 25 |  | кв
Чубынина ул. | 25 |  | кв
Чубынина ул. | 25 |  | кв
Чубынина ул. | 25 |  | кв
Чубынина ул. | 25 |  | кв
Чубынина ул. | 25 |  | кв
Чубынина ул. | 25 |  | кв
Чубынина ул. | 25 |  | кв
Чубынина ул. | 25 |  | кв
Чубынина ул. | 25 |  | кв
Чубынина ул. | 25 |  | кв
Чубынина ул. | 25 |  | кв
Чубынина ул. | 25 |  | кв
Чубынина ул. | 25 |  | кв
Чубынина ул. | 25 |  | кв
Чубынина ул. | 25 |  | кв
Чубынина ул. | 25 |  | кв
Чубынина ул. | 25 |  | кв
Чубынина ул. | 25 |  | кв
Чубынина ул. | 25 |  | кв
Чубынина ул. | 25 |  | кв
Чубынина ул. | 25 |  | кв
Чубынина ул. | 25 |  | кв
Чубынина ул. | 25 |  | кв
Чубынина ул. | 25 |  | кв
Чубынина ул. | 25 |  | кв
Чубынина ул. | 25 |  | кв
Чубынина ул. | 25 |  | кв
Чубынина ул. | 25 |  | кв
Чубынина ул. | 25 |  | кв
Чубынина ул. | 25 |  | кв
Чубынина ул. | 25 |  | кв
Чубынина ул. | 25 |  | кв
Чубынина ул. | 25 |  | кв
Чубынина ул. | 25 |  | кв
Чубынина ул. | 25 |  | кв
Ямальская ул. | 37 |  | кв
Ямальская ул. | 37 |  | кв
Ямальская ул. | 37 |  | кв
Гаврюшина ул. | 17 | а | кв
З.Космодемьянской | 69 |  | кв | 77
З.Космодемьянской | 69 |  | кв
З.Космодемьянской | 69 |  | кв
З.Космодемьянской | 69 |  | кв
З.Космодемьянской | 69 |  | кв
З.Космодемьянской | 69 |  | кв
З.Космодемьянской | 69 |  | кв
З.Космодемьянской | 69 |  | кв
З.Космодемьянской | 69 |  | кв
З.Космодемьянской | 69 |  | кв
З.Космодемьянской | 69 |  | кв | 190
З.Космодемьянской | 69 |  | кв
З.Космодемьянской | 69 |  | кв
З.Космодемьянской | 69 |  | кв
З.Космодемьянской | 69 |  | кв
З.Космодемьянской | 69 |  | кв
З.Космодемьянской | 69 |  | кв
З.Космодемьянской | 69 |  | кв
З.Космодемьянской | 69 |  | кв
З.Космодемьянской | 69 |  | кв
З.Космодемьянской | 69 |  | кв
Комсомольская ул. | 13 |  | кв | 32
Комсомольская ул. | 13 |  | кв | 114
Подшибякина ул. | 15 |  | кв | 4
Подшибякина ул. | 15 |  | кв | 14
Подшибякина ул. | 15 |  | кв | 28
Республики ул. | 62 |  | кв
Республики ул. | 62 |  | кв
Республики ул. | 62 |  | кв
Республики ул. | 62 |  | кв
Республики ул. | 62 |  | кв | 6
Республики ул. | 62 |  | кв | 13
Республики ул. | 62 |  | кв | 25
Артеева ул. | 8 |  | кв | 2
Артеева ул. | 20 |  | кв | 2
Артеева ул. | 28 |  | кв
Артеева ул. | 28 |  | кв
Артеева ул. | 28 |  | кв | 12
З.Космодемьянской | 5 | а | кв | 8
З.Космодемьянской | 5 | а | кв | 9
З.Космодемьянской | 5 | а | кв | 17
З.Космодемьянской | 5 | а | кв | 39 ком.мунальная
З.Космодемьянской | 5 | а | кв
З.Космодемьянской | 7 |  | кв | 48
Ленина ул. | 8 |  | кв | 9
Патрикеева ул. | 17 |  | кв | 10
Обская ул. | 21 |  | кв | 8
Обская ул. | 21 |  | кв | 12
Обская ул. | 33 |  | кв | 10
Обская ул. | 33 |  | кв | 11
Обская ул. | 35 | а | кв | 3
Обская ул. | 35 | а | кв | 15
Республики ул. | 111 |  | кв | 3
Республики ул. | 131 |  | кв | 4
Республики ул. | 131 |  | кв | 5
Республики ул. | 131 |  | кв | 8
Республики ул. | 132 |  | кв | 9
Республики ул. | 132 |  | кв | 12
Комсомольская ул. | 12 | а | кв | 4
Броднева ул. | 28 | а | кв | 19
Броднева ул. | 28 | а | кв | 26
Броднева ул. | 28 | а | кв | 28
Броднева ул. | 28 | а | кв | 29
Броднева ул. | 28 | а | кв | 32
Броднева ул. | 28 | а | кв
Броднева ул. | 28 | а | кв
Броднева ул. | 28 | а | кв | 50
Броднева ул. | 28 | а | кв | 74
Броднева ул. | 28 | а | кв | 88
Броднева ул. | 28 | а | кв | 90 коммуналка
Броднева ул. | 28 | а | кв
Броднева ул. | 28 | а | кв
Броднева ул. | 28 | а | кв
Броднева ул. | 28 | а | кв
Броднева ул. | 28 | а | кв
Броднева ул. | 28 | а | кв
Броднева ул. | 28 | а | кв | 103
Броднева ул. | 28 | а | кв | 110
Броднева ул. | 28 |  | кв | 6
Броднева ул. | 28 |  | кв | 8
Броднева ул. | 28 |  | кв | 9
Броднева ул. | 28 |  | кв | 14
Броднева ул. | 28 |  | кв | 26
Броднева ул. | 28 |  | кв | 29
Броднева ул. | 28 |  | кв | 33
Броднева ул. | 28 |  | кв | 50
Броднева ул. | 28 |  | кв
Броднева ул. | 28 |  | кв
Броднева ул. | 28 |  | кв | 62
Броднева ул. | 28 |  | кв | 88
Броднева ул. | 28 |  | кв | 91
Подшибякина ул. | 46 | а | кв | 5
Подшибякина ул. | 46 | а | кв | 17
Подшибякина ул. | 46 | а | кв | 18
Подшибякина ул. | 46 | а | кв | 43
Подшибякина ул. | 46 | а | кв | 47
Подшибякина ул. | 46 | а | кв | 61
Подшибякина ул. | 46 | а | кв | 71
Подшибякина ул. | 46 | а | кв | 72
Подшибякина ул. | 46 | б | кв | 2
Подшибякина ул. | 46 | б | кв | 10
Подшибякина ул. | 46 | б | кв | 26
Подшибякина ул. | 46 | б | кв | 52
Подшибякина ул. | 46 | б | кв | 53
Подшибякина ул. | 46 | б | кв | 56
Подшибякина ул. | 46 | б | кв | 63
Подшибякина ул. | 46 | б | кв | 64
Подшибякина ул. | 46 | б | кв | 72
Подшибякина ул. | 46 | б | кв | 73
Подшибякина ул. | 46 | б | кв | 74
Арктическая ул. | 2 |  | кв
Губкина ул. | 1 | а | кв | 9
Губкина ул. | 1 | а | кв | 44
Губкина ул. | 1 | а | кв | 47
Губкина ул. | 1 | а | кв | 64
Губкина ул. | 1 | а | кв | 75
Губкина ул. | 1 | а | кв | 76
Губкина ул. | 1 | а | кв | 77
Губкина ул. | 1 | а | кв | 80
Матросова ул. | 36 |  | кв
Матросова ул. | 36 |  | кв
Матросова ул. | 36 |  | кв | 5
Матросова ул. | 36 |  | кв | 16
Матросова ул. | 36 |  | кв | 32
Матросова ул. | 36 |  | кв | 33
Матросова ул. | 36 |  | кв | 68
Матросова ул. | 36 |  | кв | 70
Матросова ул. | 36 |  | кв | 71
Республики ул. | 75 |  | кв
Республики ул. | 75 |  | кв | 108
Республики ул. | 75 |  | кв | 159
Республики ул. | 75 | а | кв | 27
Республики ул. | 75 | а | кв | 36
Республики ул. | 75 | а | кв | 40
Республики ул. | 75 | а | кв | 42
Республики ул. | 75 | а | кв | 67
Республики ул. | 81 |  | кв
Республики ул. | 81 |  | кв
Ямальская ул. | 1 |  | кв | 92
Арктическая ул. | 8 |  | кв
Арктическая ул. | 8 |  | кв
Арктическая ул. | 8 |  | кв
Арктическая ул. | 8 |  | кв
Арктическая ул. | 8 |  | кв
Арктическая ул. | 8 |  | кв
Арктическая ул. | 8 |  | кв | 13
Арктическая ул. | 8 |  | кв | 16
Арктическая ул. | 8 |  | кв | 32
Арктическая ул. | 8 |  | кв | 34 коммуналка
Арктическая ул. | 8 |  | кв
Арктическая ул. | 8 |  | кв | 36
Арктическая ул. | 8 |  | кв
Арктическая ул. | 8 |  | кв | 41 коммуналка
Арктическая ул. | 8 |  | кв
Арктическая ул. | 8 |  | кв
Арктическая ул. | 8 |  | кв
Арктическая ул. | 8 |  | кв
Арктическая ул. | 8 |  | кв | 45
Арктическая ул. | 8 |  | кв | 47 коммун.
Арктическая ул. | 8 |  | кв
Арктическая ул. | 8 |  | кв
Арктическая ул. | 8 |  | кв
Арктическая ул. | 8 |  | кв
Арктическая ул. | 8 |  | кв | 55
Арктическая ул. | 8 |  | кв | 57 коммуналка
Арктическая ул. | 8 |  | кв
Арктическая ул. | 8 |  | кв
Арктическая ул. | 8 |  | кв
Арктическая ул. | 8 |  | кв
Арктическая ул. | 8 |  | кв
Арктическая ул. | 8 |  | кв
Арктическая ул. | 8 |  | кв | 67 коммуналка
Арктическая ул. | 8 |  | кв
Арктическая ул. | 8 |  | кв
Арктическая ул. | 8 |  | кв
Арктическая ул. | 8 |  | кв | 69
Арктическая ул. | 8 |  | кв | 70 коммуналка
Арктическая ул. | 8 |  | кв | 71
Арктическая ул. | 8 |  | кв
Арктическая ул. | 8 |  | кв
Арктическая ул. | 8 |  | кв | 73
Арктическая ул. | 8 |  | кв
Арктическая ул. | 8 |  | кв | 80
Арктическая ул. | 8 |  | кв | 82 коммуналка
Арктическая ул. | 8 |  | кв
Арктическая ул. | 8 |  | кв | 94
Арктическая ул. | 8 |  | кв
Арктическая ул. | 8 |  | кв
Арктическая ул. | 10 |  | кв | 5
Арктическая ул. | 10 |  | кв
Арктическая ул. | 10 |  | кв
Арктическая ул. | 10 |  | кв | 14
Арктическая ул. | 10 |  | кв
Арктическая ул. | 10 |  | кв
Арктическая ул. | 10 |  | кв
Арктическая ул. | 10 |  | кв
Арктическая ул. | 10 |  | кв
Арктическая ул. | 10 |  | кв
Арктическая ул. | 10 |  | кв
Арктическая ул. | 10 |  | кв | 41
Арктическая ул. | 10 |  | кв
Арктическая ул. | 10 |  | кв
Арктическая ул. | 10 |  | кв
Арктическая ул. | 10 |  | кв
Арктическая ул. | 10 |  | кв
Арктическая ул. | 10 |  | кв
Арктическая ул. | 10 |  | кв
Арктическая ул. | 10 |  | кв
Арктическая ул. | 10 |  | кв
Арктическая ул. | 10 |  | кв
Арктическая ул. | 10 |  | кв | 62
Арктическая ул. | 10 |  | кв
Арктическая ул. | 10 |  | кв
Арктическая ул. | 10 |  | кв
Арктическая ул. | 10 |  | кв
Арктическая ул. | 10 |  | кв
Арктическая ул. | 10 |  | кв
Арктическая ул. | 10 |  | кв
Арктическая ул. | 10 |  | кв
Арктическая ул. | 10 |  | кв
Арктическая ул. | 10 |  | кв
Арктическая ул. | 20 |  | кв
Арктическая ул. | 20 |  | кв
Арктическая ул. | 20 |  | кв | 17
Арктическая ул. | 20 |  | кв
Арктическая ул. | 20 |  | кв
Арктическая ул. | 20 |  | кв
Арктическая ул. | 20 |  | кв
Арктическая ул. | 20 |  | кв
Арктическая ул. | 20 |  | кв
Арктическая ул. | 20 |  | кв
Арктическая ул. | 20 |  | кв
Арктическая ул. | 20 |  | кв | 93
Арктическая ул. | 20 |  | кв
Арктическая ул. | 20 |  | кв
Арктическая ул. | 20 |  | кв
Арктическая ул. | 20 |  | кв
Арктическая ул. | 22 |  | кв
Арктическая ул. | 22 |  | кв
Арктическая ул. | 22 |  | кв
Арктическая ул. | 22 |  | кв
Арктическая ул. | 22 |  | кв
Арктическая ул. | 22 |  | кв | 64
Броднева ул. | 51 |  | кв | 13
Броднева ул. | 51 |  | кв | 15
Броднева ул. | 51 |  | кв | 18
Броднева ул. | 51 |  | кв | 34
Броднева ул. | 51 |  | кв | 40
З.Космодемьянской | 58 |  | кв | 2
Павлова ул. | 25 | а | кв | 2
Павлова ул. | 27 | а | кв | 5
Павлова ул. | 33 | а | кв | 15
Павлова ул. | 35 |  | кв | 11
Павлова ул. | 39 |  | кв
Павлова ул. | 39 |  | кв
Павлова ул. | 39 |  | кв
Подшибякина ул. | 1 |  | кв
Полярная ул. | 6 |  | кв | 1
Республики ул. | 71 |  | кв | 3
Республики ул. | 71 |  | кв
Республики ул. | 71 |  | кв | 91
Республики ул. | 71 |  | кв
Республики ул. | 71 |  | кв
Республики ул. | 71 |  | кв
Республики ул. | 71 |  | кв
Республики ул. | 71 |  | кв
Северная ул. | 3 |  | кв | 12
Северная ул. | 3 |  | кв | 14
Титова ул. | 12 |  | кв | 8
Чапаева ул. | 3 |  | кв | 5
Чапаева ул. | 3 |  | кв | 7
Чкалова ул. | 8 |  | кв | 15
Чкалова ул. | 8 |  | кв | 25
Чкалова ул. | 8 |  | кв | 35 +36
Чкалова ул. | 18 | б | кв | 13
Чкалова ул. | 28 | а | кв | 2
Чкалова ул. | 28 | а | кв | 3
Чкалова ул. | 28 | а | кв | 4
Чкалова ул. | 28 | а | кв | 5
Чкалова ул. | 28 | а | кв | 6
Чкалова ул. | 28 | а | кв | 7
Чкалова ул. | 28 | а | кв | 8
Чкалова ул. | 28 | а | кв | 9
Чкалова ул. | 28 | а | кв | 10
Чкалова ул. | 28 | а | кв | 11
Чкалова ул. | 28 | а | кв | 12
Чкалова ул. | 28 | а | кв | 13
Чкалова ул. | 28 | а | кв | 14
Чкалова ул. | 28 | а | кв | 15
Чкалова ул. | 28 | а | кв | 16
Чкалова ул. | 28 | а | кв | 17
Чкалова ул. | 28 | а | кв | 18
Чкалова ул. | 28 | а | кв | 19
Чкалова ул. | 28 | а | кв | 20
Шевченко ул. | 6 | б | кв | 9
Шевченко ул. | 6 | а | кв | 1
Шевченко ул. | 6 | а | кв | 3
Шевченко ул. | 6 | а | кв | 6